## ОБЩИЙ ПРАЙС ЛИСТ
КОД | НАИМЕНОВАНИЕ | НАПРАВЛЕНИЕ | ОПИСАНИЕ | РРЦ | ПРИМЕЧАНИЕ
00-00105841 | Adapter-HF | FE-БП | Adapter-HF Разъём DC штекер питания с клеммной колодкой, под винт | 39
00-00104786 | Adapter-HM | FE-БП | Adapter-HM Разъём DC гнездо питания с клеммной колодкой, под винт | 32
00-00104787 | BNC-A ∙ РАЗЪЕМ BNC штекер под винт с пружиной, металл | FE-БП | BNC-A РАЗЪЕМ BNC штекер под винт с пружиной, металл | 41
00-00105842 | BNC-H ∙ Штекер с клеммной колодкой, под винт | FE-БП | BNC-H BNC штекер с клеммной колодкой, под винт | 43
00-00106425 | FE-12/10 | FE-БП | FE-12/10 Импульсный источник питания 12В, 1А | 500
00-00025064 | FE-12/15 Mini | FE-БП | FE-12/15 Mini Источник вторичного электропитания 12В, 1.5А в корпусе IP67 (всепогодный), 43×45×27 мм | 1095
00-00015238 | FE-12/20 | FE-БП | FE-12/20 Импульсный источник питания 12В, 2А | 760
00-00203108 | FE-12/30 | FE-БП | FE-12/30 Импульсный источник питания 12В, 3А | 1125
00-00106418 | FE-12/50 | FE-БП | FE-12/50 Импульсный источник питания 12В, 5А | 1710
00-00110332 | FE-1220 | FE-БП | FE-1220 Источник вторичного питания резервированный 12В, 2А (max 3.5A) под АКБ 12В 7А∙ч. Электронная защита от КЗ при работе от АКБ. Корпус - металл, 160×162×75мм | 2580
00-00110280 | FE-1220 (пластик) | FE-БП | FE-1220 (пластик) Источник вторичного питания резервированный 12В, 2А (max 2.5A) под АКБ 12В 7А∙ч. Без защиты от глубокого разряда аккумулятора. Электронная защита от КЗ при работе от АКБ. Корпус - пластик | 1845
00-00293171 | FE-1220 PRO | FE-БП | FE-1220 PRO Источник вторичного питания резервированный | 3003
00-00110333 | FE-1230 | FE-БП | FE-1230 Источник вторичного питания резервированный 12В, 3А (max 3.5A) под АКБ 12В 7А∙ч. Электронная защита от КЗ при работе от АКБ. Корпус - металл, 160×162×75мм | 2721
00-00110283 | FE-1230 (пластик) | FE-БП | FE-1230 (пластик) Источник вторичного питания резервированный 12В, 3А (max 3.5A) под АКБ 12В 7А∙ч. Без защиты от глубокого разряда аккумулятора. Электронная защита от КЗ при работе от АКБ. Корпус - пластик | 2327
00-00295736 | FE-1230 PRO | FE-БП | FE-1230 PRO Источник вторичного питания резервированный | 3273
00-00017387 | FE-1230 MAX | FE-БП | FE-1230 MAX Источник вторичного питания резервированный | 5419
00-00110334 | FE-1250 | FE-БП | FE-1250 Источник вторичного электропитания резервированный 12В 5А (макс 5.5А) под акб.12В 7А∙ч. Электронная защита от КЗ. 180×190×75мм | 3841
00-00113578 | FE-1250 (пластик) | FE-БП | FE-1250 (пластик) Источник вторичного питания резервированный 12В, 5А (max 5.5A) под АКБ 12В 7А∙ч. Без защиты от глубокого разряда аккумулятора. Электронная защита от КЗ при работе от АКБ. Корпус - пластик | 3384
00-00203116 | FE-1250 PRO | FE-БП | FE-1250 PRO Источник вторичного питания резервированный | 4290
00-00203114 | FE-1250 MAX | FE-БП | FE-1250 MAX Источник вторичного питания резервированный | 5813
00-00011482 | FE-1250 V.5 MAX | FE-БП | FE-1250 V.5 MAX Источник вторичного питания резервированный | 6877
00-00014650 | FE-1250 V.8 MAX | FE-БП | FE-1250 V.8 MAX Источник бесперебойного питания 12В 5А 8 каналов (8×0,65А) с фильтрацией от взаимного влияния потребителей по каждому каналу. Электронная защита от КЗ при работе от АКБ (2×7 или 17А∙ч). Корпус - металл 220×225×86 мм | 7658
00-00025076 | FE-1280 MAX | FE-БП | FE-1280 MAX Блок бесперебойного питания 12В 8А, корпус - металл под акб.12В 2×7 или 1×17А∙ч. Защита АКБ от глубокого разряда и переполюсовки. Защита от КЗ и перегрузок по току. | 9539 | НОВИНКА
00-00014693 | FE-12100 MAX | FE-БП | FE-12100 MAX Блок бесперебойного питания 12В 10А, корпус - металл под акб.12В 2×7 или 1×17А∙ч. Защита АКБ от глубокого разряда и переполюсовки. Защита от КЗ и перегрузок по току. | 9539 | НОВИНКА
00-00110281 | FE-AN-1/12 | FE-БП | FE-AN-1/12 Блок питания 12В 1.5А. Электронная защита от КЗ. 147×39×31мм | 1155
00-00114602 | FE-AN-2/12 | FE-БП | FE-AN-2/12 Блок питания стабилизированный 12В, 2А, 90-265В 50Гц, пластиковый корпус | 1274
00-00110279 | FE-AN-3/12 | FE-БП | FE-AN-3/12 Блок питания 12В 3А. Регулировка выходного напряжения. Электронная защита от КЗ. 170×48×32 мм | 1819
00-00172002 | FE-AN-5/12 | FE-БП | FE-AN-5/12 Блок питания 12В 5А. Регулировка выходного напряжения. Электронная защита от КЗ. 170×48×32 мм | 2042
00-00026425 | FE-DDH-18ch-10/12 | FE-БП | FE-DDH-18ch-10/12 Источник питания для систем видеонаблюдения 12В 10А 60Вт на 18 выходов | 6370
00-00106422 | FE-DDH-9ch-5/12 | FE-БП | FE-DDH-9ch-5/12 Источник питания для систем видеонаблюдения 12В 5А 60Вт на 9 выходов | 5208
00-00203107 | БП-3А-У (Falcon Eye) | FE-БП | БП-3А-У (Falcon Eye) Блок питания импульсный 12В стаб., 3А, защита от КЗ на выходе, герметичный (уличный) IP56, -25...+50°С. | 2544 | НОВИНКА
00-00315003 | БП-5А-У (Falcon Eye) | FE-БП | БП-5А-У (Falcon Eye) Блок питания импульсный 12В стаб., 5А, защита от КЗ на выходе, герметичный (уличный) IP56, -25...+50°С | 3785 | НОВИНКА
00-00113138 | FE-F-1,5/24 | FE-БП | FE-F-1,5/24 Блок питания уличный 24В, 1.5A, защита от КЗ, степень защиты IP67. Вес 0.35кг | 2462
00-00113114 | FE-F-3/12 | FE-БП | FE-F-3/12 Блок питания уличный 12В, 3A (макс 3.5А), защита от КЗ, степень защиты IP67. Вес 0.35кг | 2347
00-00110282 | FE-F-3/24 | FE-БП | FE-F-3/24 Блок питания уличный 24В, 3A (макс 3.5А), защита от КЗ, степень защиты IP67. Вес 0.65кг | 3414
00-00110278 | FE-F-5/12 | FE-БП | FE-F-5/12 Блок питания уличный 12В, 5A (макс 5.5А), защита от КЗ, степень защиты IP67. Вес 0.65кг | 3250
00-00016671 | FE-S-1,25/12 | FE-БП | FE-S-1,25/12 Блок питания открытый. 12В, 1.25А, tраб. -20..+60°С, 31х39х70, 0,15кг | 750
00-00106424 | FE-S-3/12 | FE-БП | FE-S-3/12 Открытый блок питания 12В, 3А, регулировка выходного напряжения, защита от КЗ, перфорированный корпус | 1570
00-00106423 | FE-S-30/12 | FE-БП | FE-S-30/12 Открытый блок питания 12В, 30А, регулировка выходного напряжения, защита от КЗ | 4490
00-00106420 | FE-S-5/12 | FE-БП | FE-S-5/12 Открытый блок питания 12В, 5А, регулировка выходного напряжения, защита от КЗ, перфорированный корпус | 2040
00-00110307 | W-SP1-2H ∙ Разветвитель питания | FE-БП | W-SP1-2H Разветвитель питания DC для видеокамер 1/2 | 154
00-00104785 | W-SP1-4H ∙ Разветвитель питания | FE-БП | W-SP1-4H Разветвитель питания DC для видеокамер 1/4 | 280
00-00110306 | W-SP1-8H ∙ Разветвитель питания | FE-БП | W-SP1-8H Разветвитель питания DC для видеокамер 1/8 | 490
00-00109309 | Кабель BNC-BNC для видеонаблюдения (с питанием) L=18m | FE-БП | Кабель BNC-BNC для видеонаблюдения (с питанием) L=18m (комбинированный BNC+DC–BNC+DC) | 1210
00-00109302 | Кабель BNC-BNC для видеонаблюдения (с питанием) L=30m | FE-БП | Кабель BNC-BNC для видеонаблюдения (с питанием) L=30m (комбинированный BNC+DC-BNC+DC) | 1945
00-00109311 | Кабель BNC-BNC для видеонаблюдения (с питанием) L=50m | FE-БП | Кабель BNC-BNC для видеонаблюдения (с питанием) L=50m (комбинированный BNC+DC-BNC+DC) | 3145
00-00117015 | FE-IPC-BP2e-30p | FE-Видео_Новое | FE-IPC-BP2e-30p цилиндрическая, универсальная IP видеокамера 1080P с функцией «День/Ночь». Оснащена 1/2.9" F23 CMOS сенсором. Разрешение 1920х1080*25/30к/с; Н.264/H.265; Smart IR, DNR, DWDR; SMART функции; Объектив f=3.6мм; Дальность ИК подсветки до 30 метров; Протокол ONVIF, RTSP, P2P; Мобильные платформы Android/IOS; DC12V, POE IEEE 802.3af; Материал корпуса: пластик; IP66. | 5876
00-00117016 | FE-IPC-B2-30p | FE-Видео_Новое | FE-IPC-B2-30p Цилиндрическая, универсальная IP видеокамера 1080P с функцией «День/Ночь»; 1/2.8" SONY STARVIS IMX 307 сенсор; Н.264/H.265/H.265+; Разрешение 1920х1080*25/30к/с; Smart IR, 2D/3D DNR, DWDR; SMART функции; Объектив f=2.8мм; Дальность ИК подсветки до 30 метров; Протокол ONVIF, RTSP, P2P; Мобильные платформы Android/IOS; IP66; DC12V, POE IEEE 802.3af. | 9254
00-00117017 | FE-IPC-BV2-50pa | FE-Видео_Новое | FE-IPC-BV2-50pa Цилиндрическая, универсальная IP видеокамера 1080P с вариофокальным объективом и функцией «День/Ночь»; 1/2.8" SONY STARVIS IMX 307 сенсор; Н.264/H.265/H.265+; Разрешение 1920х1080*25/30к/с; Smart IR, 2D/3D DNR, DWDR; SMART функции; Объектив f=2.8-12мм; Дальность ИК подсветки до 50 метров; Протокол ONVIF, RTSP, P2P; Аудио вход/выход; Мобильные платформы Android/IOS; IP66; DC12V, POE IEEE 802.3af. | 13160
00-00117018 | FE-IPC-B5-30pa | FE-Видео_Новое | FE-IPC-B5-30pa Цилиндрическая, универсальная IP видеокамера 5 Мп с функцией «День/Ночь»; 1/2.8'' SONY STARVIS IMX335 сенсор; Н.264/H.265/H.265+; Разрешение 2592H×1944 15к/с; Smart IR, 2D/3D DNR, DWDR; Объектив f=2.8мм; Дальность ИК подсветки до 30 метров; Протокол ONVIF, RTSP, P2P; Аудио вход/выход; Мобильные платформы Android/IOS; IP66; DC12V, POE IEEE 802.3af. | 11704
00-00117019 | FE-IPC-BV5-50pa | FE-Видео_Новое | FE-IPC-BV5-50pa Цилиндрическая, универсальная IP видеокамера 5 Мп с вариофокальным объективом и функцией «День/Ночь»; 1/2.8'' SONY STARVIS IMX335 сенсор; Н.264/H.265/H.265+; Разрешение 2592H×1944 15к/с; Smart IR, 2D/3D DNR, DWDR; Объектив f=2.8-12мм; Дальность ИК подсветки до 50 метров; Протокол ONVIF, RTSP, P2P; Аудио вход/выход; Мобильные платформы Android/IOS; IP66; DC12V, POE IEEE 802.3af. | 16880
00-00117020 | FE-IPC-DP2e-30p | FE-Видео_Новое | FE-IPC-DP2e-30p Купольная, универсальная IP видеокамера 1080P с функцией «День/Ночь»; 1/2.9" F23 CMOS сенсор; Н.264/H.265/H.265+; Разрешение 1920х1080*25/30к/с; Smart IR, 2D/3D DNR, DWDR; Smart IR, 2D/3D DNR, DWDR; SMART функции; Объектив f=2.8мм; Дальность ИК подсветки до 30 метров; Протокол ONVIF, RTSP, P2P; Мобильные платформы Android/IOS; DC12V, POE IEEE 802.3af; Пластик | 6188
00-00117022 | FE-IPC-D2-30p | FE-Видео_Новое | FE-IPC-D2-30p Купольная, универсальная IP видеокамера 1080P с функцией «День/Ночь»; 1/2.8" SONY STARVIS IMX 307 сенсор; Н.264/H.265/H.265+; Разрешение 1920х1080*25/30к/с; Smart IR, 2D/3D DNR, DWDR; SMART функции; Объектив f=2.8 мм; Дальность ИК подсветки до 30 метров; Протокол ONVIF, RTSP, P2P; Мобильные платформы Android/IOS; IP66; DC12V, POE IEEE 802.3af. | 9161
00-00117024 | FE-IPC-DV2-40pa | FE-Видео_Новое | FE-IPC-DV2-40pa Купольная, универсальная IP видеокамера 1080P с вариофокальным объективом и функцией «День/Ночь»; 1/2.8" SONY STARVIS IMX 307 сенсор; Н.264/H.265/H.265+; Разрешение 1920х1080*25/30к/с; Smart IR, 2D/3D DNR, DWDR; SMART функции; Объектив f=2.8-12мм; Дальность ИК подсветки до 40 метров; Протокол ONVIF, RTSP, P2P; Аудио вход/выход; Мобильные платформы Android/IOS; IP66; DC12V, POE IEEE 802.3af. | 12648
00-00117025 | FE-IPC-D5-30pa | FE-Видео_Новое | FE-IPC-D5-30pa Купольная, универсальная IP видеокамера 5 Мп с функцией «День/Ночь»; 1/2.8'' SONY STARVIS IMX335 сенсор; Н.264/H.265/H.265+; Разрешение 2592H×1944 15к/с; Smart IR, 2D/3D DNR, DWDR; Объектив f=2.8мм; Дальность ИК подсветки до 30 метров; Протокол ONVIF, RTSP, P2P; Аудио вход/выход; Мобильные платформы Android/IOS; IP66; DC12V, POE IEEE 802.3af. | 11580
00-00117026 | FE-IPC-DV5-40pa | FE-Видео_Новое | FE-IPC-DV5-40pa Купольная, универсальная IP видеокамера 5 Мп с вариофокальным объективом и функцией «День/Ночь»; 1/2.8'' SONY STARVIS IMX335 сенсор; Н.264/H.265/H.265+; Разрешение 2592H×1944 15к/с; Smart IR, 2D/3D DNR, DWDR; Объектив f=2.8-12мм; Дальность ИК подсветки до 40 метров; Протокол ONVIF, RTSP, P2P; Аудио вход/выход; Мобильные платформы Android/IOS; IP66; DC12V, POE IEEE 802.3af. | 16266
00-00295443 | FE-IB2-30 | FE-Видео_Новое | FE-IB2-30 Цилиндрическая, универсальная IP видеокамера 1080P с функцией «День/Ночь». Оснащена матрицей 1/2.9" CMOS с сенсором разрешением 1920х1080*25/30к/с; Smart IR, DNR, DWDR; Н.264+/H.265+; SMART функции; Объектив f=3.6мм; Дальность ИК подсветки до 30 метров; Протокол ONVIF, RTSP, P2P; Мобильное приложение FE DVR 2.0 для Android/IOS; Облачный сервис http://cloud2.falconeye.su; DC12V, POE IEEE 802.3af; Материал корпуса: металл / пластик. | 4836
00-00295444 | FE-IB4-30 | FE-Видео_Новое | FE-IB4-30 Цилиндрическая, универсальная 4Мп IP видеокамера с функцией «День/Ночь». Оснащена 1/3" CMOS сенсором разрешением 2560×1440*20к/с; Smart IR, DNR, DWDR; Н.264+/H.265+; SMART функции; Объектив f=2.8мм; Дальность ИК подсветки до 30 метров; Протокол ONVIF, RTSP, P2P; Мобильное приложение FE DVR 2.0 для Android/IOS; Облачный сервис http://cloud2.falconeye.su; DC12V, POE IEEE 802.3af; Материал корпуса: металл / пластик. | 6045
00-00295445 | FE-ID4-30 | FE-Видео_Новое | FE-ID4-30 Купольная, универсальная 4Мп IP видеокамера с функцией «День/Ночь». Оснащена 1/3" CMOS сенсором разрешением 2560×1440*20к/с; Smart IR, DNR, DWDR; Н.264+/H.265+; SMART функции; Объектив f=2.8мм; Дальность ИК подсветки до 30 метров; Протокол ONVIF, RTSP, P2P; Мобильное приложение FE DVR 2.0 для Android/IOS; Облачный сервис http://cloud2.falconeye.su; DC12V, POE IEEE 802.3af; Материал корпуса: металл / пластик. | 6092
00-00117027 | FE-NVR5108 | FE-Видео_Новое | FE-NVR5108 8 канальный 5Мп IP регистратор: Запись 8 кан 5Мп 30к/с; Поток вх/вых 40/20 Mbps; Н.264/H.265/H265+; Протокол ONVIF, RTSP, P2P; HDMI, VGA, 2 USB, 1 LAN, SATA*1 (до 10TB HDD); Мобильные платформы Android/IOS | 9179
00-00117028 | FE-NVR8216 | FE-Видео_Новое | FE-NVR8216 16 канальный 4K IP регистратор: Запись 16 кан 8Мп 30к/с; Поток вх/вых 160/80 Mbps; Н.264/H.265/H265+; Протокол ONVIF, RTSP, P2P; HDMI, VGA, 2 USB, 1 LAN, SATA*2(до 12TB HDD); Аудио 1/1; Тревожные вх/вых 8/1; Мобильные платформы Android/IOS | 17334
00-00117029 | FE-MHD-BP2e-20 | FE-Видео_Новое | FE-MHD-BP2e-20 Цилиндрическая, универсальная 1080P видеокамера 4 в 1 (AHD, TVI, CVI, CVBS) с функцией «День/Ночь»; 1/2.9" F23 CMOS сенсор, разрешение 1920 х 1080, 2D/3D DNR, UTC, DWDR; Объектив f=3.6 мм. ИК подсветка до 20; питание DC12В; IP-66; Пластик | 2833
00-00117030 | FE-MHD-BV2-45 | FE-Видео_Новое | FE-MHD-BV2-45 Цилиндрическая, универсальная 1080P видеокамера 4 в 1 (AHD, TVI, CVI, CVBS) с вариофокальным объективом и функцией «День/Ночь»; 1/2.9" Sony Exmor CMOS IMX323 сенсор, разрешение 1920 х 1080, 2D/3D DNR, UTC, DWDR; Объектив f=2,8-12 мм. ИК подсветка до 45 метров, питание DC12В; IP-66 | 8350
00-00117031 | FE-MHD-DP2e-20 | FE-Видео_Новое | FE-MHD-DP2e-20 Купольная, универсальная 1080P видеокамера 4 в 1 (AHD, TVI, CVI, CVBS) с функцией «День/Ночь»; 1/2.9" F23 CMOS сенсор, разрешение 1920 х 1080, 2D/3D DNR, UTC, DWDR; Объектив f=3.6 мм. ИК подсветка до 20 метров, питание DC12В; Пластик | 2571
00-00117034 | FE-MHD-DV2-35 | FE-Видео_Новое | FE-MHD-DV2-35 Купольная, универсальная 1080 видеокамера 4 в 1 (AHD, TVI, CVI, CVBS) с вариофокальным объективом и функцией «День/Ночь»; 1/2.9" Sony Exmor CMOS IMX323 сенсор, разрешение 1920 х 1080, 2D/3D DNR, UTC, DWDR; Объектив f=2,8-12 мм. ИК подсветка до 35 метров, питание DC12В; IP-66 | 7950
00-00295440 | FE-HB2-30A | FE-Видео_Новое | FE-HB2-30A Цилиндрическая, универсальная 2Мп (AHD, TVI, CVI, CVBS) видеокамера с функцией «День/Ночь» и встроенным микрофоном. Оснащена 1/2.9" CMOS сенсором с разрешением 1920х1080*25/30к/с; DNR; UTC; DWDR; объектив f=2.8 мм.; ИК подсветка до 30 метров; питание DC12В; материал корпуса: металл / пластик | 3829
00-00295442 | FE-HD2-30A | FE-Видео_Новое | FE-HD2-30A Купольная, универсальная 2Мп (AHD, TVI, CVI, CVBS) видеокамера с функцией «День/Ночь» и встроенным микрофоном. Оснащена 1/2.9" CMOS сенсором с разрешением 1920х1080*25/30к/с; DNR; UTC; DWDR; объектив f=2.8 мм.; ИК подсветка до 30 метров; питание DC12В; материал корпуса: металл / пластик | 3991
00-00117035 | FE-MHD1104 | FE-Видео_Новое | FE-MHD1104 4 канальный 5 в 1 регистратор: запись 4кан 1080N*25к/с; Н.264/H264+; HDMI, VGA, SATA*1 (до 6Tб HDD), 2 USB; Аудио 1/1; Протокол ONVIF, RTSP, P2P; Мобильные платформы Android/IOS | 7270
00-00117036 | FE-MHD1108 | FE-Видео_Новое | FE-MHD1108 8 канальный 5 в 1 регистратор: запись 8кан 1080N*15к/с; Н.264/H264+; HDMI, VGA, SATA*1 (до 6Tб HDD), 2 USB; Аудио 1/1; Протокол ONVIF, RTSP, P2P; Мобильные платформы Android/IOS | 9347
00-00117037 | FE-MHD1116 | FE-Видео_Новое | FE-MHD1116 16 канальный 5 в 1 регистратор: запись 16кан 1080N*12к/с; Н.264/H264+; HDMI, VGA, SATA*1 (до 6Tб HDD), 2 USB; Аудио 1/1; Протокол ONVIF, RTSP, P2P; Мобильные платформы Android/IOS | 17235
00-00117038 | FE-MHD2104 | FE-Видео_Новое | FE-MHD2104 4 канальный 5 в 1 регистратор: запись 4кан 5Mп Lite*12к/с; 1080P*15к/с; 720P*25к/с; Н.264/H.265/H265+; HDMI, VGA, SATA*1 (до 10Tб HDD), 2 USB; Аудио 1/1; Смарт функции записи и воспроизведения; Поддержка Google Drive и Dropbox; Протокол ONVIF, RTSP, P2P; Мобильные платформы Android/IOS | 8858
00-00117039 | FE-MHD2108 | FE-Видео_Новое | FE-MHD2108 8 канальный 5 в 1 регистратор: запись 8кан 5Mп Lite*12к/с; 1080P*15к/с; 720P*25к/с; Н.264/H.265/H265+; HDMI, VGA, SATA*1 (до 8TB HDD), 2 USB; Аудио 1/1; Смарт функции записи и воспроизведения; Поддержка Google Drive и Dropbox; Протокол ONVIF, RTSP, P2P; Мобильные платформы Android/IOS | 13172
00-00117040 | FE-MHD2216 | FE-Видео_Новое | FE-MHD2216 16 канальный 5 в 1 регистратор: запись 16кан 5Mп Lite*12к/с; 1080P*15к/с; 720P*25к/с; Н.264/H.265/H265+; HDMI, VGA, SATA*2 (до 10TB HDD), 2 USB; Аудио 1/1; Смарт функции записи и воспроизведения; Поддержка Google Drive и Dropbox; Протокол ONVIF, RTSP, P2P; Мобильные платформы Android/IOS | 30304
00-00122836 | FE-MHD-D2-25 | FE-Видео_Новое | FE-MHD-D2-25 Купольная, универсальная 1080 видеокамера 4 в 1 (AHD, TVI, CVI, CVBS) с функцией «День/Ночь»; 1/2.9" Sony Exmor CMOS IMX323 сенсор, разрешение 1920 х 1080, 2D/3D DNR, UTC, DWDR; Объектив f=2,8 мм. ИК подсветка до 25 метров, питание DC12В; IP-66 | 4850
00-00127282 | FE-MHD-B5-25 | FE-Видео_Новое | FE-MHD-B5-25 Цилиндрическая, универсальная 5Мп видеокамера 4 в 1 (AHD, TVI, CVI, CVBS) с функцией «День/Ночь»;1/2.8'' SONY STARVIS IMX335 сенсор, разрешение 2592H×1944, 2D/3D DNR, UTC, DWDR; Объектив f=2.8 мм. ИК подсветка до 25; питание DC12В; IP-66 | 6704
00-00143888 | FE-MHD-B2-25 | FE-Видео_Новое | FE-MHD-B2-25 Цилиндрическая, универсальная 1080P видеокамера 4 в 1 (AHD, TVI, CVI, CVBS) с функцией «День/Ночь»;1/2.9" Sony Exmor CMOS IMX323 сенсор, разрешение 1920 х 1080, 2D/3D DNR, UTC, DWDR; Объектив f=2.8 мм. ИК подсветка до 25; питание DC12В; IP-66 | 4750
00-00143889 | FE-MHD-BV5-45 | FE-Видео_Новое | FE-MHD-BV5-45 Цилиндрическая, универсальная 5Мп видеокамера 4 в 1 (AHD, TVI, CVI, CVBS) с вариофокальным объективом и функцией «День/Ночь»; 1/2.8'' SONY STARVIS IMX335 сенсор, разрешение 2592H×1944, 2D/3D DNR, UTC, DWDR; Объектив f=2,8-12 мм. ИК подсветка до 45 метров, питание DC12В; IP-66 | 9300
00-00143890 | FE-MHD-DV5-35 | FE-Видео_Новое | FE-MHD-DV5-35 Купольная, универсальная 5Мп видеокамера 4 в 1 (AHD, TVI, CVI, CVBS) с вариофокальным объективом и функцией «День/Ночь»; 1/2.8'' SONY STARVIS IMX335 сенсор, разрешение 2592H×1944, 2D/3D DNR, UTC, DWDR; Объектив f=2,8-12 мм. ИК подсветка до 35 метров, питание DC12В; IP-66 | 9950
00-00156714 | FE-MHD-D5-25 | FE-Видео_Новое | FE-MHD-D5-25 Купольная, универсальная 5Мп видеокамера 4 в 1 (AHD, TVI, CVI, CVBS) с функцией «День/Ночь»;1/2.8'' SONY STARVIS IMX335 сенсор, разрешение 2592H×1944, 2D/3D DNR, UTC, DWDR; Объектив f=2.8 мм. ИК подсветка до 25; питание DC12В; IP-66 | 5650
00-00156715 | FE-MHD5108 | FE-Видео_Новое | FE-MHD5108 8 канальный 5 в 1 регистратор: запись 8 кан 8 MP 7 к/с; 8MP-N 15к/с; 5 MP 12 к/с; 4MP 15 к/с; 1080P/ 720P/960H/D1/CIF 25/30 к/с; Н.264/H.265/H265+; HDMI, VGA, SATA*1 (до 10TB HDD), 2 USB; Аудио 4/1; RS-485; Смарт функции записи и воспроизведения; Поддержка Google Drive и Dropbox; Протокол ONVIF, RTSP, P2P; Мобильные платформы Android/IOS | 20925
00-00103033 | FE-108E-POE | FE-Видео_Новое | FE-108E-POE 9 портовый PoE коммутатор. 8 POE портов Ethernet 10/100Мб IEEE802.3af, IEEE802.3at, 15.4Вт на каждый порт (до 30Вт на один порт) с режимом CCTV (дальность до 250м). | 8025
00-00104429 | FE-104POE-S | FE-Видео_Новое | FE-104POE-S-Сетевой коммутатор 5 портов 10/100 Мбит/с (IEEE802.3u 100BaseTX) из них 4 c поддержкой PoE EEE802.3af, IEEE802.3at, 15.4Вт на каждый порт (до 30Вт на один порт) . Суммарная мощность потребителей 65 Вт, таблица МАС адресов — 1К, пропускная способность 1Гбит\с | 4695
00-00330351 | FE-4FPF2 | FE-Видео_Новое | FE-4FPF2 6 портовый неуправляемый PoE коммутатор, 4x100 Мбит/с PoE порта. | 3500 | НОВИНКА
00-00330353 | FE-8FPG2 | FE-Видео_Новое | FE-8FPG2 10 портовый неуправляемый PoE коммутатор, 8x100 Мбит/с PoE портов. | 6600 | НОВИНКА
00-00330354 | FE-16FPG2S1 | FE-Видео_Новое | FE-16FPG2S1 18 портовый неуправляемый PoE коммутатор, 16x100 Мбит/с PoE порта + 2x1000 Мбит/с порта Uplink + 1 SFP 1000 Мбит/с порт. | 18100 | НОВИНКА
00-00330355 | FE-24FPG2 | FE-Видео_Новое | FE-24FPG2 26 портовый неуправляемый PoE коммутатор + 2x1000 Мбит/с порта Uplink. | 21500 | НОВИНКА
00-00104784 | FE-202P+HD | FE-Видео_Новое | FE-202P+HD Комплект пассивных HD видеопередатчиков по витой паре. до 300м. | 450
00-00169961 | Spaik 1 | FE-Домашние | Spaik 1 Видеокамера Wi-Fi компактная с ИК подсветкой двухмегапиксельная | 2100 | ВНЕ ЦЕНОВОЙ ПОЛИТИКИ
00-00174321 | Spaik 2 | FE-Домашние | Spaik 2 Видеокамера Wi-Fi компактная с ИК подсветкой двухмегапиксельная | 2200 | ВНЕ ЦЕНОВОЙ ПОЛИТИКИ
00-00109217 | FE-ipanel 3 (Silver) | FE-Домофония | FE-ipanel 3 (Silver) 4-х проводная; антивандальная накладная видеопанель; с ИК подветкой до 1м, матрица CMOS, 800 ТВл, 12В, рабочий диапазон t -30…+60; с угловым кронштейном; | 7611
00-00203190 | FE-ipanel 3 (Black) | FE-Домофония | FE-ipanel 3 (Black) 4-х проводная; антивандальная накладная видеопанель; с ИК подветкой до 1м, матрица CMOS, 800 ТВл, 12В, рабочий диапазон t -30…+60; с угловым кронштейном; | 7611
00-00112709 | FE-ipanel 3 HD (Silver) | FE-Домофония | FE-ipanel 3 HD (Silver) 4-х проводная; антивандальная накладная видеопанель; с ИК подветкой до 1м, матрица CMOS, 1080P, 12В, рабочий диапазон t -30…+60; с угловым кронштейном | 7611
00-00112716 | FE-ipanel 3 HD (Black) | FE-Домофония | FE-ipanel 3 HD (Black) 4-х проводная; антивандальная накладная видеопанель; с ИК подветкой до 1м, матрица CMOS, 1080P, 12В, рабочий диапазон t -30…+60; с угловым кронштейном | 7611
00-00314014 | FE-ipanel 3 HD ID (Black) | FE-Домофония | FE-ipanel 3 HD ID (Black) Вызывная панель видеодомофона, накладная, камера 1080р (720р или CVBS)., PAL, угол обзора 110 град. (для 1080р), ИК подсветка, IP66, четырехпроводная схема подключения. Встроенный считыватель с автономным контроллером на 150 карт формата Em-marin или с выходом Wiegand-26 в зависимости от схемы подключения. В комплекте 2 идентификатора формата Em-marin. | 11682
00-00334033 | FE-Push HD (графит) | FE-Домофония | FE-Push HD (графит) Цветная вызывная панель видеодомофона (накладная) формата AHD 1080p (720p, PAL), ИК подсветка, 4-х проводная, вандалозащищенная, с уголком. | 5294 | НОВИНКА
00-00109241 | FE-12D | FE-Домофония | FE-12D Аудиотрубка цифровая для подключения к подъездным цифровым домофонам Трубка предназначена для использования с домофонами Laskomex, Marshal, Proel, Raikman, Rainman, Filman, Keyman. | 1435
00-00109130 | FE-12M (black) | FE-Домофония | FE-12M (black) координатная трубка, для подъездного домофона с 2-х проводной системой подключения. | 1000
00-00109344 | FE-12M (White) | FE-Домофония | FE-12M (White) Аудиотрубка координатная для подключения к подъездным координатным домофонам Трубка предназначена для использования с домофонами VIZIT, CYFRAL, ELTIS, METAKOM. | 1000
00-00190818 | FE-12U (White) | FE-Домофония | FE-12U (White) Универсальная квартирная переговорная аудио трубка для использования в составе цифровых или координатных домофонных систем типа Визит, Элтис, Цифрал, Метаком, Laskomex, Маршал, Райкман, Proel, Keyman, xVoice, Олевс и др. | 1610
00-00112685 | FE-70 ATLAS HD (White) | FE-Домофония | FE-70 ATLAS HD (White) MHD Видеодомофон: дисплей 7" TFT; сенсорные кнопки; подключение до 2-х вызывных панелей и до 2-х видеокамер; адресный интерком; графическое меню; запись фото и видео, детектор движения; фоторамка; голосовое сообщение; поддержка microSD; питание AC 220В (встроенный БП). Особенность: Возможность работы в гибридном режиме AHD/TVI/CVI/Аналог, MP3 мелодии в качестве звонка. | 18100
00-00112686 | FE-70 ATLAS HD (Black) | FE-Домофония | FE-70 ATLAS HD (Black) HD Видеодомофон: дисплей 7" TFT; сенсорные кнопки; подключение до 2-х вызывных панелей и до 2-х видеокамер; адресный интерком; графическое меню; запись фото и видео, детектор движения; фоторамка; голосовое сообщение; поддержка microSD ;питание AC 220В (встроенный БП) Особенность: Возможность работы в гибридном режиме AHD/Аналог , MP3 мелодии в качестве звонка. | 18100
00-00105832 | FE-305C (медь) | FE-Домофония | FE-305C (медь) Цветная вызывная панель видеодомофона (накладная), ИК подсветка, 4-х проводная с регулировкой громкости динамика, вандалозащищенная, с козырьком и уголком. | 5294
00-00177841 | FE-305C (графит) | FE-Домофония | FE-305C (графит) Цветная вызывная панель видеодомофона (накладная), ИК подсветка, 4-х проводная с регулировкой громкости динамика, вандалозащищенная, с козырьком и уголком. | 5294
00-00182796 | FE-305HD (графит) | FE-Домофония | FE-305HD (графит) Цветная вызывная панель видеодомофона формата AHD 1080p, накладного крепления, 4-х проводная, вандалозащищенная, ИК подсветка 940нМ, раздельная регулировка усиления микрофона и динамика, В комплекте уголок, козырек. | 5294
00-00182795 | FE-305HD (медь) | FE-Домофония | FE-305HD (медь) Цветная вызывная панель видеодомофона формата AHD 1080p, накладного крепления, 4-х проводная, вандалозащищенная, ИК подсветка 940нМ, раздельная регулировка усиления микрофона и динамика, В комплекте уголок, козырек. | 5294
00-00179235 | FE-70 ATLAS HD (White) VZ | FE-Домофония | FE-70 ATLAS HD (White) VZ MHD Видеодомофон адаптированный для работы с координатными подъездными домофонами: дисплей 7" TFT; сенсорные кнопки; 1 подъездная вызывная панель, 1 индивидуальная вызывная панель и 2 видеокамеры; графическое меню; запись фото и видео, детектор движения; фоторамка; голосовое сообщение; поддержка microSD; питание AC 220В (встроенный БП). Особенность: Возможность работы в гибридном режиме AHD/TVI/CVI/Аналог, MP3 мелодии в качестве звонка. | 24100
00-00179272 | FE-70 ATLAS HD (White) XL | FE-Домофония | FE-70 ATLAS HD (White) XL MHD Видеодомофон адаптированный для работы с цифровыми подъездными домофонами: дисплей 7" TFT; сенсорные кнопки; 1 подъездная вызывная панель, 1 индивидуальная вызывная панель и 2 видеокамеры; графическое меню; запись фото и видео, детектор движения; фоторамка; голосовое сообщение; поддержка microSD; питание AC 220В (встроенный БП). Особенность: Возможность работы в гибридном режиме AHD/TVI/CVI/Аналог, MP3 мелодии в качестве звонка. | 24100
00-00179275 | FE-70 ATLAS HD (Black) VZ | FE-Домофония | FE-70 ATLAS HD (Black) VZ MHD Видеодомофон адаптированный для работы с координатными подъездными домофонами: дисплей 7" TFT; сенсорные кнопки; 1 подъездная вызывная панель, 1 индивидуальная вызывная панель и 2 видеокамеры; графическое меню; запись фото и видео, детектор движения; фоторамка; голосовое сообщение; поддержка microSD; питание AC 220В (встроенный БП). Особенность: Возможность работы в гибридном режиме AHD/TVI/CVI/Аналог, MP3 мелодии в качестве звонка. | 24100
00-00179276 | FE-70 ATLAS HD (Black) XL | FE-Домофония | FE-70 ATLAS HD (Black) XL MHD Видеодомофон адаптированный для работы с цифровыми подъездными домофонами: дисплей 7" TFT; сенсорные кнопки; 1 подъездная вызывная панель, 1 индивидуальная вызывная панель и 2 видеокамеры; графическое меню; запись фото и видео, детектор движения; фоторамка; голосовое сообщение; поддержка microSD; питание AC 220В (встроенный БП). Особенность: Возможность работы в гибридном режиме AHD/TVI/CVI/Аналог, MP3 мелодии в качестве звонка. | 24100
00-00124393 | Vista | FE-Домофония_Новое | Vista Видеодомофон: дисплей 4,3" TFT; механические кнопки; подключение до 2-х вызывных панелей; OSD меню; питание AC 220В (встроенный БП) или от внешнего БП DC 12В (приобретается отдельно) | 8418
00-00211327 | Vela | FE-Домофония_Новое | Vela Монитор видеодомофона цветной, TFT LCD 4,3" 480x272, PAL/NTSC, Hands-Free, 2 вызывные панели, до 4-х мониторов в системе, 25 мелодий, питание 14,5В, адаптер 220В/14,5В в комплекте. Габариты 180х112 х17мм | 9243
00-00334017 | Mensa HD | FE-Домофония_Новое | Mensa HD Монитор цветного видеодомофона, TFT LCD 7", работающий с форматами видеосигнала AHD/CVI/TVI с разрешением 1080p/720p или CVBS (PAL/NTSC). Hands-Free, 2 панели, 2 камеры, до 4-х шт. в параллель, 12 мелодий, 220В. | 10906 | НОВИНКА
00-00334030 | Leo HD Wi-Fi | FE-Домофония_Новое | LEO HD Wi-Fi Монитор цветного видеодомофона с сенсорным IPS экраном 7 дюймов, работа с мобильным приложением Smart Life. Подключение 2-х вызывных панелей и 2-х видеокамер формата AHD/CVI/TVI 1080p/720p или CVBS (PAL/NTSC), выход HOOK/GATE. Питание 100-253 В, 50-60 Гц. Габаритные размеры: 175 x 112 x 20 мм. Цвет корпуса: белый. | 23153 | НОВИНКА
00-00334022 | Mirror HD | FE-Домофония_Новое | Mirror HD Монитор цветного видеодомофона с зеркальной передней панелью, с поддержкой форматов AHD/TVI/CVI 1080р/720p или CVBS (PAL/NTSC). Экран 7 дюймов, разрешение 1024х600, управление сенсорными кнопками с подсветкой, hands free. Подключение 2-х вызывных панелей, 2-х видеокамер, до 4-х мониторов в системе. Выход HOOK/GATE. Запись фото или видео на microSD карту от 8 до 256 ГБ (в комплект не входит). Запись по детектору движения, по одному каналу. Встроенный блок питания. Цвет корпуса: черный. Габариты: 175х112х20 мм. | 15077 | НОВИНКА
00-00182797 | Cosmo | FE-Домофония_Новое | Cosmo Монитор цветного видеодомофона TFT LCD 7" 800x480, CVBS (PAL/NTSC), Hands-Free, 2 панели, 2 камеры, до 6-ти шт. в параллель. Питание 220В. Габариты 204x128x18 мм | 9800
00-00230471 | Cosmo - 4 | FE-Домофония_Новое | Cosmo - 4 Монитор цветного анагового видеодомофона 7" handfree, встроенный коммутатор на 4 вызывные панели (Панель1), вход для подключения индивидуальной панели (Панель 2) и 2 входа подключения видеокамер. | 15700
00-00124397 | Cosmo HD | FE-Домофония_Новое | Cosmo HD Видеодомофон: дисплей 7" TFT; механические кнопки; подключение до 2-х вызывных панелей (разрешение до 2мп); графическое меню; интерком до 6 мониторов; питание AC 220В (встроенный БП) Особенность: Возможность работы в гибридном режиме AHD/TVI/CVI/Аналог | 12100
00-00182799 | Cosmo HD Plus | FE-Домофония_Новое | Cosmo HD Plus Монитор цветного видеодомофона с поддержкой форматов AHD, CVI, TVI (1080р/720p) или CVBS, экран 7" TFT LCD, сенсорные кнопки управления | 15077
00-00182798 | Cosmo HD Wi-Fi | FE-Домофония_Новое | Cosmo HD Wi-Fi Монитор цветного видеодомофона с поддержкой форматов AHD, CVI, TVI (1080р/720p) или CVBS, экран 7" TFT LCD, сенсорные кнопки управления, Wi-Fi (iOS, Android) | 18900
00-00124399 | Milano Plus HD | FE-Домофония_Новое | Milano Plus HD Видеодомофон: дисплей 10" TFT; сенсорные кнопки; подключение до 2-х вызывных панелей и до 2-х видеокамер ; графическое меню; адресный интерком до 6 мониторов; питание AC 220В (встроенный БП) | 26822
00-00189412 | Lira | FE-Домофония_Новое | Lira Монитор цветного видеодомофона с трубкой на магните, TFT LCD 4,3" 480x272, PAL/NTSC, 2 панели, 2 камеры, до 4-х шт. в параллель. Питание 220В. Габариты 160х180х32мм | 9413
00-00189431 | Lira VZ | FE-Домофония_Новое | Lira VZ Монитор цветного видеодомофона с трубкой на магните, адаптированный для работы с координатными подъездными домофонами типа Vizit, Cyfral, Eltis, Metakom и т.д. Экран 4,3" (480x272). PAL/NTSC. Подключение: 1 индивидуальная панель вызова, 1 подъездная панель вызова, 2 дополнительные видеокамеры. Питание 220В. Габариты: 160х180х32мм | 14994
00-00203143 | Lira XL | FE-Домофония_Новое | Lira XL Монитор цветного видеодомофона с трубкой на магните, адаптированный для работы с цифровыми подъездными домофонами типа Vizit, Cyfral, Eltis, Metakom и т.д. Экран 4,3" (480x272). PAL/NTSC. Подключение: 1 индивидуальная панель вызова, 1 подъездная панель вызова, 2 дополнительные видеокамеры. Питание 220В. Габариты: 160х180х32мм | 14994
00-00191816 | Lira + AVC-305 (PAL) Медь | FE-Домофония_Новое | Комплект домофона Lira + AVC-305 (PAL) Медь | 14967
00-00203215 | Lira + AVC-305 (PAL) Антик | FE-Домофония_Новое | Комплект домофона Lira + AVC-305 (PAL) Антик | 14967
00-00191814 | Lira + AVP-505 (PAL) Темно-Серый | FE-Домофония_Новое | Комплект домофона Lira + AVP-505 (PAL) Темно-Серый. Монитор: цветной с трубкой на магните, TFT LCD 4,3" 480x272, PAL/NTSC, 2 панели, 2 камеры, до 4-х шт. в интеркоме. Панель: 1000 ТВЛ, ИК подветка, 75° | 14004
00-00294522 | Vela + AVC-305 (PAL) Медь | FE-Домофония_Новое | Комплект домофона Vela + AVC-305 (PAL) Медь. Бюджетный комплект видеодомофона включающий в себя видеомонитор "Vela" и вызывную панель "AVC-305 (PAL) Медь". | 14112
00-00294523 | Vela + AVC-305 (PAL) Антик | FE-Домофония_Новое | Комплект домофона Vela + AVC-305 (PAL) Антик. Бюджетный комплект видеодомофона включающий в себя видеомонитор Vela и вызывную панель AVC-305 (PAL). | 14112
00-00294521 | Vela + AVP-505 (PAL) Темно-Серый | FE-Домофония_Новое | Комплект домофона Vela + AVP-505 (PAL) Темно-Серый. Бюджетный комплект видеодомофона включающий в себя видеомонитор "Vela" и вызывную панель "AVP-505 (PAL) Темно-Серый". | 13561
00-00190821 | Taurus | FE-Домофония_Новое | Taurus Комплект Lira + AVP-506 + FE-2369 + FE-AN-5/12 | 21137
00-00127284 | KIT- Vista | FE-Домофония_Новое | KIT- Vista Комплект Видеодомофон: дисплей 4" TFT; механические кнопки; подключение до 2-х вызывных панелей; OSD меню; питание AC 220В (встроенный БП) Вызывная видеопанель: накладная, 4х проводная, с ИК подсветкой, матрица CMOS, 1000 ТВл, угол обзора 82 гр., 12В, уличное исполнение. | 13043
00-00182800 | KIT- Cosmo | FE-Домофония_Новое | KIT- Cosmo Комплект Видеодомофона. Монитор: дисплей 7" TFT; сенсорные кнопки; подключение до 2-х вызывных панелей и до 2-х дополнительных видеокамер, до 6 мониторов в интеркоме; OSD меню; питание AC 220В (встроенный БП). Вызывная видеопанель: накладная, 4х проводная, с ИК подветкой, матрица CMOS, 900 ТВл, угол обзора 70°, 12В, уличное исполнение, уголок и козырёк в комплекте. | 14300
00-00186407 | KIT Space HD | FE-Домофония_Новое | KIT Space HD Комплект видеодомофона. Монитор: дисплей 7" TFT, механические кнопки управления, подключение до 2-х вызывных панелей (разрешение до 2мп), до 2 дополнительных видеокамер, до 5 дополнительных мониторов по интеркому, питание AC 220В (встроенный БП). Вызывная видеопанель: антивандальная, уличная, видеомодуль с высоким разрешением 1080p, угол обзора - 70 градусов, раздельная регулировка уровней микрофона и динамика, ИК-подсветка не видима глазу человека, уголок и козырек входят в комплект поставки. | 16900
00-00331349 | KIT Space HD Wi-Fi | FE-Домофония_Новое | KIT Space HD Wi-Fi Комплект видеодомофона. Монитор: дисплей 7" TFT, сенсорные кнопки управления, подключение до 2-х вызывных панелей (разрешение до 2мп), до 2 дополнительных видеокамер, до 5 дополнительных мониторов по интеркому, питание AC 220В (встроенный БП). Встроенный Wi-Fi модуль. Вызывная видеопанель: антивандальная, уличная, видеомодуль с высоким разрешением 1080p, угол обзора - 70 градусов, раздельная регулировка уровней микрофона и динамика, ИК-подсветка не видима глазу человека, уголок и козырек входят в комплект поставки. | 23000 | НОВИНКА
00-00156716 | Atlas Plus HD (Black) | FE-Домофония_Новое | Atlas Plus HD Black MHD Видеодомофон c поддержкой 1080P: дисплей 10" TFT; сенсорные кнопки; подключение до 2-х вызывных панелей и до 2-х видеокамер; адресный интерком; графическое меню; запись фото и видео, детектор движения; фоторамка; голосовое сообщение; поддержка microSD ;питание AC 220В (встроенный БП) Особенность: Возможность работы в гибридном режиме AHD/TVI/CVI/Аналог , MP3 мелодии в качестве звонка. | 26551
00-00156717 | Atlas Plus HD (White) | FE-Домофония_Новое | Atlas Plus HD White HD Видеодомофон c поддержкой 1080P: дисплей 10" TFT; сенсорные кнопки; подключение до 2-х вызывных панелей и до 2-х видеокамер; адресный интерком; графическое меню; запись фото и видео, детектор движения; фоторамка; голосовое сообщение; поддержка microSD ;питание AC 220В (встроенный БП) Особенность: Возможность работы в гибридном режиме AHD/TVI/CVI/Аналог , MP3 мелодии в качестве звонка. | 26551
00-00188340 | Cosmo VZ | FE-Домофония_Новое | Cosmo VZ Монитор цветного видеодомофона адаптированный для работы с подъездными координатными домофонами. TFT LCD 7" 800x480, CVBS (PAL/NTSC), Hands-Free, 1 подъездная панель вызова + 1 индивидуальная панель вызова, 2 дополнительные видеокамеры. Питание 220В. Габариты 204x128x18 мм. | 15700
00-00188428 | Cosmo XL | FE-Домофония_Новое | Cosmo XL Видеодомофон: дисплей 7" TFT; механические кнопки; подключение до 2-х вызывных панелей ; OSD меню; питание AC 220В (встроенный БП). Модель адаптирована к работе с цифровыми подъездными системами домофонов. | 15700
00-00188341 | Cosmo HD Plus VZ | FE-Домофония_Новое | Cosmo HD Plus VZ Монитор цветного видеодомофона с поддержкой форматов AHD, CVI, TVI (1080р/720p) или CVBS, экран 7" TFT LCD, сенсорные кнопки управления | 21400
00-00188429 | Cosmo HD Plus XL | FE-Домофония_Новое | Cosmo HD Plus XL Монитор цветного видеодомофона адаптированный для работы с подъездными цифровыми домофонами. Поддержка форматов AHD, CVI, TVI (1080р/720p) или CVBS. 7" TFT LCD, сенсорные кнопки управления, дополнительный канал управления воротами, hands free. Подключение: 1 подъездная панель вызова + 1 индивидуальная панель вызова, 2 дополнительные видеокамеры. Встроенная память на 100 фото или 10 видеороликов по вызову. Запись фото или видео на microSD карту от 8 до 128 ГБ (в комплект не входит). Запись по детектору движения по одному каналу. | 21400
00-00188342 | Cosmo HD Wi-Fi VZ | FE-Домофония_Новое | Cosmo HD Wi-Fi VZ Монитор цветного видеодомофона с поддержкой форматов AHD, CVI, TVI (1080р/720p) или CVBS, экран 7" TFT LCD, сенсорные кнопки управления, Wi-Fi (iOS, Android) | 24900
00-00188433 | Cosmo HD Wi-Fi XL | FE-Домофония_Новое | Cosmo HD Wi-Fi XL Монитор цветного видеодомофона адаптированный для работы с подъездными цифровыми домофонами. Поддержка форматов AHD, CVI, TVI (1080р/720p) или CVBS, экран 7" TFT LCD, сенсорные кнопки управления, возможность отправки уведомлений о вызове и детекторе движения на смартфон, удаленный просмотр на смартфоне происходящего у вызывной панели, удаленное управление замками, дополнительный канал управления воротами, hands free. Встроенный Wi-Fi модуль с возможностью связи вызывных панелей с приложением "Tuya Smart" (iOS/Android). Подключение: 1 подъездная панель вызова + 1 индивидуальная панель вызова, 2 дополнительные видеокамеры. Встроенная память на 100 фото или 10 видеороликов по вызову. Запись фото или видео на microSD карту от 8 до 128 ГБ (в комплект не входит). Запись по детектору движения, по одному каналу. | 24900
00-00291051 | Vela VZ | FE-Домофония_Новое | Vela VZ Монитор видеодомофона адаптированный для работы с координатными подъездными домофонами, TFT LCD 4,3" (480x272), PAL/NTSC, Hands-Free, 180 х 112 х 17 мм, 14,5 В (адаптер 220/14,5В в комплекте) | 14705
00-00296355 | Vela XL | FE-Домофония_Новое | Vela XL Монитор видеодомофона адаптированный для работы с цифровыми подъездными домофонами, TFT LCD 4,3" (480x272), PAL/NTSC, Hands-Free, 180 х 112 х 17 мм, 14,5 В (адаптер 220/14,5В в комплекте) | 14705
00-00174496 | Vista VZ | FE-Домофония_Новое | Vista VZ Видеодомофон: дисплей 4,3" TFT; механические кнопки; подключение до 2-х вызывных панелей; OSD меню; питание AC 220В (встроенный БП) или от внешнего БП DC 12В (приобретается отдельно). Модель адаптирована к работе с координатными подъездными системами домофонов. | 14300
00-00177840 | Vista XL | FE-Домофония_Новое | Vista XL Видеодомофон: дисплей 4,3" TFT; механические кнопки; подключение до 2-х вызывных панелей; OSD меню; питание AC 220В (встроенный БП) или от внешнего БП DC 12В (приобретается отдельно). Модель адаптирована к работе с цифровыми подъездными системами домофонов. | 14300
00-00179232 | Milano Plus HD VZ | FE-Домофония_Новое | Milano Plus HD VZ Видеодомофон адаптированный для работы с координатными подъездными домофонами: дисплей 10" TFT; сенсорные кнопки; подключение: 1 подъездная вызывная панель, 1 индивидуальная вызывная панель и 2 видеокамеры; графическое меню; питание AC 220В (встроенный БП) | 32744
00-00179233 | Cosmo HD VZ | FE-Домофония_Новое | Cosmo HD VZ Видеодомофон адаптированный для координатных подъездных домофонов: дисплей 7" TFT; механические кнопки; подключение: 1 подъездная вызывная панель, 1 индивидуальная вызывная панель и 2 видеокамеры; графическое меню; питание AC 220В (встроенный БП) Особенность: Возможность работы в гибридном режиме AHD/TVI/CVI/Аналог | 18100
00-00179267 | Cosmo HD XL | FE-Домофония_Новое | Cosmo HD XL Видеодомофон адаптированный для цифровых подъездных домофонов: дисплей 7" TFT; механические кнопки; подключение: 1 подъездная вызывная панель, 1 индивидуальная вызывная панель и 2 видеокамеры; графическое меню; питание AC 220В (встроенный БП) Особенность: Возможность работы в гибридном режиме AHD/TVI/CVI/Аналог | 18100
00-00179268 | Milano Plus HD XL | FE-Домофония_Новое | Milano Plus HD XL Видеодомофон адаптированный для работы с цифровыми подъездными домофонами: дисплей 10" TFT; сенсорные кнопки; подключение: 1 подъездная вызывная панель, 1 индивидуальная вызывная панель и 2 видеокамеры; графическое меню; питание AC 220В (встроенный БП) | 32744
00-00179234 | Atlas Plus HD (White) VZ | FE-Домофония_Новое | Atlas Plus HD (White) VZ MHD Видеодомофон c поддержкой 1080P адаптированный для работы с координатными подъездными домофонами: дисплей 10" TFT; сенсорные кнопки; подключение: 1 подъездная вызывная панель, 1 индивидуальная вызывная панель и 2 видеокамеры; графическое меню; запись фото и видео, детектор движения; фоторамка; голосовое сообщение; поддержка microSD; питание AC 220В (встроенный БП) Особенность: Возможность работы в гибридном режиме AHD/TVI/CVI/Аналог, MP3 мелодии в качестве звонка. | 32414
00-00179269 | Atlas Plus HD (White) XL | FE-Домофония_Новое | Atlas Plus HD (White) XL HD Видеодомофон c поддержкой 1080P адаптированный для работы с цифровыми подъездными домофонами: дисплей 10" TFT; сенсорные кнопки; подключение: 1 подъездная вызывная панель, 1 индивидуальная вызывная панель и 2 видеокамеры; графическое меню; запись фото и видео, детектор движения; фоторамка; голосовое сообщение; поддержка microSD; питание AC 220В (встроенный БП) Особенность: Возможность работы в гибридном режиме AHD/TVI/CVI/Аналог, MP3 мелодии в качестве звонка. | 32414
00-00179270 | Atlas Plus HD (Black) VZ | FE-Домофония_Новое | Atlas Plus HD (Black) VZ MHD Видеодомофон c поддержкой 1080P адаптированный для работы с координатными подъездными домофонами: дисплей 10" TFT; сенсорные кнопки; подключение: 1 подъездная вызывная панель, 1 индивидуальная вызывная панель и 2 видеокамеры; графическое меню; запись фото и видео, детектор движения; фоторамка; голосовое сообщение; поддержка microSD; питание AC 220В (встроенный БП) Особенность: Возможность работы в гибридном режиме AHD/TVI/CVI/Аналог, MP3 мелодии в качестве звонка. | 32414
00-00179271 | Atlas Plus HD (Black) XL | FE-Домофония_Новое | Atlas Plus HD (Black) XL MHD Видеодомофон c поддержкой 1080P адаптированный для работы с цифровыми подъездными домофонами: дисплей 10" TFT; сенсорные кнопки; подключение: 1 подъездная вызывная панель, 1 индивидуальная вызывная панель и 2 видеокамеры; графическое меню; запись фото и видео, детектор движения; фоторамка; голосовое сообщение; поддержка microSD; питание AC 220В (встроенный БП) Особенность: Возможность работы в гибридном режиме AHD/TVI/CVI/Аналог, MP3 мелодии в качестве звонка. | 32414
00-00110298 | FE-B2W (Bronze) | FE-СКУД доводчики | FE-B2W (Bronze) Доводчик на дверь весом 25-45 кг. Литой алюминиевый корпус, регулируемая скорость закрытия, используется незамерзающее масло. | 2240
00-00110296 | FE-B2W (Silver) | FE-СКУД доводчики | FE-B2W (Silver) Доводчик на дверь весом 25-45 кг. Литой алюминиевый корпус, регулируемая скорость закрытия, используется незамерзающее масло. | 2240
00-00110303 | FE-B2W (White) | FE-СКУД доводчики | FE-B2W (White) Доводчик на дверь весом 25-45 кг. Литой алюминиевый корпус, регулируемая скорость закрытия, используется незамерзающее масло. | 2240
00-00110300 | FE-B3W (Bronze) | FE-СКУД доводчики | FE-B3W (Bronze) Доводчик на дверь весом 45-65 кг. Литой алюминиевый корпус, регулируемая скорость закрытия, используется незамерзающее масло. | 2900
00-00088891 | FE-B3W (Silver) | FE-СКУД доводчики | FE-B3W (Silver) Доводчик на дверь весом 45-65 кг. Литой алюминиевый корпус, регулируемая скорость закрытия, используется незамерзающее масло. | 2900
00-00110297 | FE-B3W (White) | FE-СКУД доводчики | FE-B3W (White) Доводчик на дверь весом 45-65 кг. Литой алюминиевый корпус, регулируемая скорость закрытия, используется незамерзающее масло. | 2900
00-00110302 | FE-B4W (Bronze) | FE-СКУД доводчики | FE-B4W (Bronze) Доводчик на дверь весом 65-85 кг. Литой алюминиевый корпус, регулируемая скорость закрытия, используется незамерзающее масло. | 3840
00-00018079 | FE-B4W (Silver) | FE-СКУД доводчики | FE-B4W (Silver) Доводчик на дверь весом 65-85 кг. Литой алюминиевый корпус, регулируемая скорость закрытия, используется незамерзающее масло. | 3840
00-00110295 | FE-B4W (White) | FE-СКУД доводчики | FE-B4W (White) Доводчик на дверь весом 65-85 кг. Литой алюминиевый корпус, регулируемая скорость закрытия, используется незамерзающее масло. | 3840
00-00110299 | FE-B5W (Bronze) | FE-СКУД доводчики | FE-B5W (Bronze) Доводчик на дверь весом 85-120 кг. Литой алюминиевый корпус, регулируемая скорость закрытия, используется незамерзающее масло. | 4070
00-00110301 | FE-B5W (Silver) | FE-СКУД доводчики | FE-B5W (Silver) Доводчик на дверь весом 85-120 кг. Литой алюминиевый корпус, регулируемая скорость закрытия, используется незамерзающее масло. | 4070
00-00110304 | FE-B5W (White) | FE-СКУД доводчики | FE-B5W (White) Доводчик на дверь весом 85-120 кг. Литой алюминиевый корпус, регулируемая скорость закрытия, используется незамерзающее масло. | 4070
00-00110254 | FE-L1200 | FE-СКУД Замки | FE-L1200 Замок электромагнитный врезной. Усиление на отрыв 1200 кг. Питание 12/24 В. Световой индикатор. Датчик состояния двери. | 15130
00-00017172 | FE-L180 | FE-СКУД Замки | FE-L180 Электромагнитый замок, с силой удержания до 180 кг. Корпус замка из анодированного алюминия. Питание 12 В. | 3170
00-00095406 | FE-L280 | FE-СКУД Замки | FE-L280 Электромагнитный замок, с силой удержания на отрыв до 280 кг. Корпус замка из анодированного алюминия. Питание 12/24 В. Световой индикатор. Датчик состояния двери. | 4250
00-00110255 | FE-L280 Комплект с уголком | FE-СКУД Замки | FE-L280 Комплект с уголком. Электромагнитный замок с уголком в комплекте, с силой удержания на отрыв до 280 кг. Корпус замка из анодированного алюминия. Питание 12/24 В. Световой индикатор. Датчик состояния двери. | 5490
00-00086362 | FE-L280W | FE-СКУД Замки | FE-L280W Уличный влагозащищенный электромагнитный замок, с силой удержания на отрыв до 280 кг. Корпус замка из нержавеющей стали. Питание 12/24 В. Датчик состояния двери. | 8730
00-00088888 | FE-L350 | FE-СКУД Замки | FE-L350 Электромагнитный замок, с силой удержания на отрыв до 350 кг. Корпус замка из анодированного алюминия. Питание 12/24 В. Световой индикатор. | 6120
00-00110251 | FE-L500 | FE-СКУД Замки | FE-L500 Электромагнитный замок, с силой удержания на отрыв до 500 кг. Корпус замка из анодированного алюминия. Питание 12/24 В. Световой индикатор. Датчик состояния двери. | 9060
00-00106123 | FE-L500W | FE-СКУД Замки | FE-L500W Уличный влагозащищенный электромагнитный замок, с силой удержания на отрыв до 500 кг. Корпус замка из нержавеющей стали. Питание 12/24 В. Датчик состояния двери. | 11000
00-00010875 | FE-2369 | FE-СКУД Замки | FE-2369 Накладной электромеханический замок, универсальный, с блокировкой кнопки. Питание 12 В. Материал корпуса: нержавеющая сталь. В комплекте 3 ключа. | 4820
00-00095405 | FE-2369i | FE-СКУД Замки | FE-2369i Накладной электромеханический замок, универсальный, с блокировкой кнопки. Питание 12 В. Материал корпуса: крашенная сталь. В комплекте 3 ключа. | 2850
00-00001770 | FE-2370 | FE-СКУД Замки | FE-2370 Накладной электромеханический замок, универсальный, кнопка без блокировки. Питание 12 В. Материал корпуса: нержавеющая сталь. | 3520
00-00094118 | FE-L100 | FE-СКУД Замки | FE-L100 Врезной электромеханический замок, соленоидный. Питание 12 В. Материал: сталь и латунь. | 5340
00-00110260 | FE-L100S | FE-СКУД Замки | FE-L100S Врезной электромеханический замок, соленоидный. Сила удержания 1000 кг. Питание 12 В. Датчик состояния двери. | 8310
00-00110383 | Катушка к замкам FE-2369 | FE-СКУД Замки | Катушка к замкам FE-2369 и FE-2370 | 1370
00-00341989 | FE-RD-EM (черный) | FE-СКУД Замки | FE-RD-EM (черный) Считыватель карт Em-marin, выходной протокол Wiegand-26(34), питание 10-16В, габаритные размеры 80х42х18мм. Цвет - черный. | 1490 | НОВИНКА
00-00341995 | FE-RD-EM (серый) | FE-СКУД Замки | FE-RD-EM (серый) Считыватель карт Em-marin, выходной протокол Wiegand-26(34), питание 10-16В, габаритные размеры 80х42х18мм. Цвет - светло-серый. | 1490 | НОВИНКА
00-00341955 | FE-RD-USB | FE-СКУД Замки | FE-RD-USB Настольный USB-считыватель для внесения идентификаторов формата Em-Marin и Mifare в базу данных СКУД. | 2520 | НОВИНКА
00-00341166 | FE-CHARM-W | FE-СКУД Замки | FE-CHARM-W Сенсорная кнопка выхода, накладная, 2-цветная подсветка,12В, полная группа (НО/НЗ), 86х50х20мм, цвет - белый. | 800 | НОВИНКА
00-00341167 | FE-CHARM-B | FE-СКУД Замки | FE-CHARM-B Сенсорная кнопка выхода, накладная, 2-цветная подсветка,12В, полная группа (НО/НЗ), 86х50х20мм, цвет - черный. | 800 | НОВИНКА
00-00341165 | FE-CUBE | FE-СКУД Замки | FE-CUBE Устройство разблокировки двери с восстанавливаемой вставкой и защитной крышкой, -30…+70С, 87,5x87,5x24,5/56,5 мм (с монтажной коробкой). | 1540 | НОВИНКА
00-00110327 | FE-100 Антик | FE-СКУД Замки | FE-100 Антик Кнопка выхода, антивандальная, с классом защиты IP54, с индикатором. | 725
00-00110046 | FE-100 Медь | FE-СКУД Замки | FE-100 Медь Кнопка выхода, антивандальная, с классом защиты IP54, с индикатором. | 725
00-00110329 | FE-100 Черная | FE-СКУД Замки | FE-100 Черная Кнопка выхода, антивандальная, с классом защиты IP54, с индикатором. | 725
00-00110330 | FE-EXIT | FE-СКУД Замки | FE-EXIT Кнопка выхода, накладная, металлическая. Напряжение до 36 В постоянного тока. | 680
00-00340977 | FE-EXIT LED | FE-СКУД Замки | FE-EXIT LED Кнопка выхода накладная, металлическая, с подсветкой, 83х32х25мм. | 1000 | НОВИНКА
00-00110331 | SS-075 (Silver) | FE-СКУД Замки | SS-075 (Silver) Кнопка выхода, накладная, корпус пластиковый, с надписью "ВЫХОД", фон серебро. | 105
00-00110256 | Уголок L180 для крепления замка FE-L180 | FE-СКУД Замки | Уголок L180 для крепления замка FE-L180 | 1060
00-00029891 | Уголок L280 для крепления замка FE-L280 | FE-СКУД Замки | Уголок L280 для крепления замка FE-L280 | 1050
00-00096051 | Уголок L280W для крепления замка FE-L280W | FE-СКУД Замки | Уголок L280W для крепления замка FE-L280W | 1740
00-00088890 | Уголок L350 для крепления замка FE-L350 | FE-СКУД Замки | Уголок L350 для крепления замка FE-L350 | 1370
00-00110258 | Уголок L500 для крепления замка FE-L500 | FE-СКУД Замки | Уголок L500 для крепления замка FE-L500 | 2190
00-00110259 | Уголок L500W для крепления замка FE-L500W | FE-СКУД Замки | Уголок L500W для крепления замка FE-L500W | 2190
Note on F91: Вне ценовой политики
Note on F92: Вне ценовой политики

## ДОМОФОНИЯ
НАИМЕНОВАНИЕ | ФОТО | ОПИСАНИЕ | РРЦ | ПРИМЕЧАНИЕ
МОНИТОРЫ ВИДЕОДОМОФОНОВ
Vista |  | Видеодомофон. Дисплей 4,3 дюйма, TFT, разрешение 480 × 272, механические кнопки. Подключение: до 2-х вызывных панелей, OSD меню. Питание: AC 220 В, встроенный БП или от внешнего БП DC 12 В, приобретается отдельно. | 8418
Vela |  | Видеодомофон. Дисплей 4,3 дюйма, TFT, разрешение 480 × 272, сенсорные кнопки. Подключение: до 2-х вызывных панелей, OSD меню. Питание: AC 220 В, встроенный БП. Особенность: подключение до 4-х мониторов Vela в одной системе с широкими возможностями адресного интеркома. | 9243
Lira |  | Видеодомофон. Дисплей 4,3 дюйма, TFT, разрешение 480 × 272, сенсорные кнопки. Подключение: до 2-х вызывных панелей и до 2-х камер, OSD меню. Питание: AC 220 В, встроенный БП. Особенность: подключения до 4-х мониторов Lira в одной системе с широкими возможностями адресного интеркома. | 9413
Mensa HD |  | Видеодомофон. Дисплей 7 дюймов, TFT, разрешение 800 × 480, сенсорные кнопки. Подключение: до 2-х вызывных панелей и до 2-х видеокамер. Возможность подключения до 4-х мониторов в одной системе с широкими возможностями адресного интеркома. Особенность: возможность работы в гибридном режиме AHD, CVI, TVI (1080р / 720p) или CVBS. Питание: AC 220 В. | 10906
Leo HD Wi-Fi |  | Видеодомофон. Дисплей 7 дюймов, TFT, цветной IPS, разрешение 1024 × 600, сенсорный экран. Работа с мобильным приложением Smart Life. Подключение: до 2-х вызывных панелей и до 2-х видеокамер. Возможность подключения до 4-х мониторов в одной системе с широкими возможностями адресного интеркома. Запись фото или видео на microSD карту до 256 ГБ. Особенность: возможность работы в гибридном режиме AHD, CVI, TVI (1080р / 720p) или CVBS. Питание: AC 220 В. | 23153
Mirror HD |  | Видеодомофон. Дисплей 7 дюймов, TFT, разрешение 1024 × 600, сенсорные кнопки с подсветкой. Зеркальная передняя поверхность. Подключение: до 2-х вызывных панелей и до 2-х видеокамер. Возможность подключения до 4-х мониторов в одной системе с широкими возможностями адресного интеркома. Голосовая почта, встроенный видеорегистратор (детектор движения на 1 канал). Особенность: возможность работы в гибридном режиме AHD, CVI, TVI (1080р / 720p) или CVBS. Питание: AC 220 В. | 15077
Cosmo |  | Видеодомофон. Дисплей 7 дюймов, TFT, разрешение 800 × 480, сенсорные кнопки. Подключение: до 2-х вызывных панелей и до 2-х видеокамер, интерком до 6 мониторов, OSD меню. Питание: AC 220 В, встроенный БП. | 9800
Cosmo - 4 |  | Видеодомофон. Дисплей 7 дюймов, TFT, разрешение 800 × 480, сенсорные кнопки. Подключение: до 4-х вызывных панелей и до 2-х видеокамер, интерком до 6 мониторов, OSD меню. Питание: AC 220 В, встроенный БП. | 15700
Cosmo HD |  | Видеодомофон. Дисплей 7 дюймов, TFT, разрешение 1024 × 600, механические кнопки. Подключение: до 2-х вызывных панелей и до 2-х видеокамер (разрешение до 2 Мп), интерком до 6 мониторов, графическое меню. Питание: AC 220 В, встроенный БП. Особенность: возможность работы в гибридном режиме AHD, CVI, TVI (1080р / 720p) или CVBS. | 12100
Cosmo HD Plus |  | Видеодомофон. Дисплей 7 дюймов, TFT, разрешение 800 × 480, сенсорные кнопки. Подключение: до 2-х вызывных панелей и до 2-х видеокамер, интерком до 6 мониторов, графическое меню, запись фото и видео, детектор движения, поддержка microSD до 128 ГБ. Питание: AC 220 В, встроенный БП. Особенность: возможность работы в гибридном режиме AHD, CVI, TVI (1080р / 720p) или CVBS. | 15077
Cosmo HD Wi-Fi |  | Видеодомофон. Дисплей 7 дюймов, TFT, разрешение 800 × 480, сенсорные кнопки. Подключение: до 2-х вызывных панелей и до 2-х видеокамер, интерком до 6 мониторов, графическое меню, запись фото и видео, детектор движения, поддержка microSD до 128 ГБ. Питание: AC 220 В, встроенный БП. Встроенный Wi-Fi модуль с возможностью связи вызывных панелей с приложением "Tuya Smart" для iOS / Android. Особенность: возможность работы в гибридном режиме AHD, CVI, TVI (1080р / 720p) или CVBS. | 18900
FE-70 Atlas HD (White) |  | Видеодомофон MHD c поддержкой 1080p. Дисплей 7 дюймов, TFT, разрешение 1024 × 600, сенсорные кнопки. Подключение: до 2-х вызывных панелей и до 2-х видеокамер, адресный интерком, графическое меню, запись фото и видео, детектор движения, фоторамка, голосовое сообщение, поддержка microSD. Питание: AC 220 В, встроенный БП. Особенность: возможность работы в гибридном режиме AHD, CVI, TVI (1080р / 720p) или CVBS, MP3 мелодии в качестве звонка. | 18100
FE-70 Atlas HD (Black) |  | Видеодомофон MHD c поддержкой 1080p. Дисплей 7 дюймов, TFT, разрешение 1024 × 600, сенсорные кнопки. Подключение: до 2-х вызывных панелей и до 2-х видеокамер, адресный интерком, графическое меню, запись фото и видео, детектор движения, фоторамка, голосовое сообщение, поддержка microSD. Питание: AC 220 В, встроенный БП. Особенность: возможность работы в гибридном режиме AHD, CVI, TVI (1080р / 720p) или CVBS, MP3 мелодии в качестве звонка. | 18100
Atlas Plus HD (White) |  | Видеодомофон MHD c поддержкой 1080p. Дисплей 10 дюймов, TFT, разрешение 1024 × 600, сенсорные кнопки. Подключение: до 2-х вызывных панелей и до 2-х видеокамер, адресный интерком, графическое меню, запись фото и видео, детектор движения, фоторамка, голосовое сообщение, поддержка microSD. Питание: AC 220 В, встроенный БП. Особенность: возможность работы в гибридном режиме AHD, CVI, TVI (1080р / 720p) или CVBS, MP3 мелодии в качестве звонка. | 26551
Atlas Plus HD (Black) |  | Видеодомофон MHD c поддержкой 1080p. Дисплей 10 дюймов, TFT, разрешение 1024 × 600, сенсорные кнопки. Подключение: до 2-х вызывных панелей и до 2-х видеокамер, адресный интерком, графическое меню, запись фото и видео, детектор движения, фоторамка, голосовое сообщение, поддержка microSD. Питание: AC 220 В, встроенный БП. Особенность: возможность работы в гибридном режиме AHD, CVI, TVI (1080р / 720p) или CVBS, MP3 мелодии в качестве звонка. | 26551
Milano Plus HD |  | Видеодомофон MHD c поддержкой 1080p. Дисплей 10 дюймов, TFT, разрешение 1024 × 600, сенсорные кнопки. Подключение: до 2-х вызывных панелей и до 2-х видеокамер, адресный интерком, графическое меню, запись фото и видео, детектор движения, фоторамка, голосовое сообщение, поддержка microSD. Питание: AC 220 В, встроенный БП. Особенность: возможность работы в гибридном режиме AHD, CVI, TVI (1080р / 720p) или CVBS, MP3 мелодии в качестве звонка. | 26822
КОМПЛЕКТЫ ВИДЕОДОМОФОНОВ
KIT- Vista |  | Комплект видеодомофона: Видеодомофон. Дисплей 4,3 дюйма, TFT, разрешение 480 × 272, механические кнопки. Подключение: до 2-х вызывных панелей, OSD меню. Питание: AC 220 В, встроенный БП. Вызывная видеопанель. Накладная, 4-х проводная, с ИК подветкой. Матрица CMOS, 1000 ТВл, угол обзора 82°. Питание: 12 В. Уличное исполнение. | 13043
KIT- Cosmo |  | Комплект видеодомофона: Видеодомофон. Дисплей 7 дюймов, TFT, разрешение 800 × 480, сенсорные кнопки. Подключение: до 2-х вызывных панелей и до 2-х видеокамер, интерком до 6 мониторов, OSD меню. Питание: AC 220 В, встроенный БП. Вызывная видеопанель.Накладная, вандалозащищенная, 4-х проводная, с ИК подветкой 940нМ. Матрица 900 ТВл. Раздельная регулировка усиления микрофона и динамика. Комплектуется козырьком и уголком. | 14300
KIT Space HD |  | Комплект видеодомофона: Видеодомофон. Дисплей 7 дюймов, TFT, разрешение 1024 × 600, механические кнопки. Подключение: до 2-х вызывных панелей и до 2-х видеокамер, интерком до 6 мониторов, графическое меню. Питание: AC 220 В, встроенный БП. Вызывная видеопанель.Вандалозащищенная, накладная, 4-х проводная, ИК подсветка 940 нМ. Разрешение AHD 1080p, раздельная регулировка усиления микрофона и динамика. Комплектуется козырьком и уголком. | 16900
KIT Space HD Wi-Fi |  | Комплект видеодомофона: Видеодомофон. Дисплей 7 дюймов, TFT, сенсорные кнопки. Подключение: до 2-х вызывных панелей и до 2-х видеокамер, интерком до 6 мониторов, графическое меню. Встроенный Wi-Fi модуль. Питание: AC 220 В, встроенный БП. Вызывная видеопанель.Вандалозащищенная, накладная, 4-х проводная, ИК подсветка 940 нМ. Разрешение AHD 1080p, раздельная регулировка усиления микрофона и динамика. Комплектуется козырьком и уголком. | 23000
Vela + AVC-305 (PAL) Медь |  | Комплект видеодомофона: Видеодомофон. Дисплей 4,3 дюйма, TFT, разрешение 480 × 272, сенсорные кнопки. Подключение: до 2-х вызывных панелей, OSD меню. Питание: AC 220 В, встроенный БП. Вызывная видеопанель. Накладная, 4-х проводная, с ИК подветкой до 0,6 м. Матрица 1/3", 1000 ТВл, угол обзора 75° (гор.) 55° (верт.). Питание: 12 В. Комплектация с козырьком и угловым кронштейном. | 14112
Vela + AVC-305 (PAL) Антик |  | Комплект видеодомофона: Видеодомофон. Дисплей 4,3 дюйма, TFT, разрешение 480 × 272, сенсорные кнопки. Подключение: до 2-х вызывных панелей, OSD меню. Питание: AC 220 В, встроенный БП. Вызывная видеопанель. Накладная, 4-х проводная, с ИК подветкой до 0,6 м. Матрица 1/3", 1000 ТВл, угол обзора 75° (гор.) 55° (верт.). Питание: 12 В. Комплектация с козырьком и угловым кронштейном. | 14112
Vela + AVP-505 (PAL) Темно-Серый |  | Комплект видеодомофона: Видеодомофон. Дисплей 4,3 дюйма, TFT, разрешение 480 × 272, сенсорные кнопки. Подключение: до 2-х вызывных панелей, OSD меню. Питание: AC 220 В, встроенный БП. Вызывная видеопанель. Накладная, 4-х проводная, с ИК подветкой до 0,6 м. Матрица 1/3", 1000 ТВл, угол обзора 75° (гор.) 55° (верт.). Питание: 12 В. Комплектация с угловым кронштейном. | 13561
Taurus |  | Комплект видеодомофона: Видеодомофон. Дисплей 4,3 дюйма, TFT, разрешение 480 × 272, сенсорные кнопки. Подключение: до 2-х вызывных панелей и до 2-х камер, OSD меню. Питание: AC 220 В, встроенный БП. Вызывная видеопанель. Накладная, 4-х проводная, с ИК подветкой до 0,6 м. Матрица 1/3", 1000 ТВл, угол обзора 75° (гор.) 55° (верт.). Питание: 12 В. Комплектация с угловым кронштейном. Накладной электромеханический замок в корпусе из нержавеющей стали, универсальный, цилиндр + 3 ключа, блокируемая кнопка выхода. Сила удержания 500 кг. Напряжение: 12 В, потребление: 3-4 А. Источник стабилизированного питания, 12 В, 5 А. Регулировка выходного напряжения, электронная защита от КЗ. Крепления кабеля: зажимные колодки. Шнур питания 220 В входит в комплект поставки устройства. | 21137
Lira + AVC-305 (PAL) Медь |  | Комплект видеодомофона: Видеодомофон. Дисплей 4,3 дюйма, TFT, разрешение 480 × 272, сенсорные кнопки. Подключение: до 2-х вызывных панелей и до 2-х камер, OSD меню. Питание: AC 220 В, встроенный БП. Вызывная видеопанель. Накладная, 4-х проводная, с ИК подветкой до 0,6 м. Матрица 1/3", 1000 ТВл, угол обзора 75° (гор.) 55° (верт.). Питание: 12 В. Комплектация с козырьком и угловым кронштейном. | 14967
Lira + AVC-305 (PAL) Антик |  | Комплект видеодомофона: Видеодомофон. Дисплей 4,3 дюйма, TFT, разрешение 480 × 272, сенсорные кнопки. Подключение: до 2-х вызывных панелей и до 2-х камер, OSD меню. Питание: AC 220 В, встроенный БП. Вызывная видеопанель. Накладная, 4-х проводная, с ИК подветкой до 0,6 м. Матрица 1/3", 1000 ТВл, угол обзора 75° (гор.) 55° (верт.). Питание: 12 В. Комплектация с козырьком и угловым кронштейном. | 14967
Lira + AVP-505 (PAL) Темно-Серый |  | Комплект видеодомофона: Видеодомофон. Дисплей 4,3 дюйма, TFT, разрешение 480 × 272, сенсорные кнопки. Подключение: до 2-х вызывных панелей и до 2-х камер, OSD меню. Питание: AC 220 В, встроенный БП. Вызывная видеопанель. Накладная, 4-х проводная, с ИК подветкой до 0,6 м. Матрица 1/3", 1000 ТВл, угол обзора 75° (гор.) 55° (верт.). Питание: 12 В. Комплектация с угловым кронштейном. | 14004
МОНИТОРЫ ВИДЕОДОМОФОНОВ, АДАПТИРОВАННЫЕ ПОД ПОДЪЕЗДНЫЕ СИСТЕМЫ
Vista VZ |  | Видеодомофон. Дисплей 4,3 дюйма, TFT, разрешение 480 × 272, механические кнопки. Подключение: до 2-х вызывных панелей, OSD меню. Питание: AC 220 В, встроенный БП или от внешнего БП DC 12 В, приобретается отдельно. Модель адаптирована к работе с координатными подъездными системами домофонов. | 14300
Vista XL |  | Видеодомофон. Дисплей 4,3 дюйма, TFT, разрешение 480 × 272, механические кнопки. Подключение: до 2-х вызывных панелей, OSD меню. Питание: AC 220 В, встроенный БП или от внешнего БП DC 12 В, приобретается отдельно. Модель адаптирована к работе с координатными подъездными системами домофонов. | 14300
Vela VZ |  | Видеодомофон. Дисплей 4,3 дюйма, TFT, разрешение 480 × 272, сенсорные кнопки. Подключение: до 2-х вызывных панелей, OSD меню. Питание: AC 220 В, встроенный БП. Особенность: подключение до 4-х мониторов Vela в одной системе с широкими возможностями адресного интеркома. Модель адаптирована к работе с координатными подъездными системами домофонов. | 14705
Vela XL |  | Видеодомофон. Дисплей 4,3 дюйма, TFT, разрешение 480 × 272, сенсорные кнопки. Подключение: до 2-х вызывных панелей, OSD меню. Питание: AC 220 В, встроенный БП. Особенность: подключение до 4-х мониторов Vela в одной системе с широкими возможностями адресного интеркома. Модель адаптирована к работе с координатными подъездными системами домофонов. | 14705
Cosmo VZ |  | Видеодомофон. Дисплей 7 дюймов, TFT, разрешение 800 × 480, сенсорные кнопки. Подключение: до 2-х вызывных панелей и до 2-х видеокамер, интерком до 6 мониторов, OSD меню. Питание: AC 220 В, встроенный БП. Модель адаптирована к работе с координатными подъездными системами домофонов. | 15700
Cosmo XL |  | Видеодомофон. Дисплей 7 дюймов, TFT, разрешение 800 × 480, сенсорные кнопки. Подключение: до 2-х вызывных панелей и до 2-х видеокамер, интерком до 6 мониторов, OSD меню. Питание: AC 220 В, встроенный БП. Модель адаптирована к работе с координатными подъездными системами домофонов. | 15700
Cosmo HD Plus VZ |  | Видеодомофон. Дисплей 7 дюймов, TFT, разрешение 800 × 480, сенсорные кнопки. Подключение: до 2-х вызывных панелей и до 2-х видеокамер, интерком до 6 мониторов, графическое меню, запись фото и видео, детектор движения, поддержка microSD до 128 ГБ. Питание: AC 220 В, встроенный БП. Особенность: возможность работы в гибридном режиме AHD, CVI, TVI (1080р / 720p) или CVBS. Модель адаптирована к работе с координатными подъездными системами домофонов. | 21400
Cosmo HD Plus XL |  | Видеодомофон. Дисплей 7 дюймов, TFT, разрешение 800 × 480, сенсорные кнопки. Подключение: до 2-х вызывных панелей и до 2-х видеокамер, интерком до 6 мониторов, графическое меню, запись фото и видео, детектор движения, поддержка microSD до 128 ГБ. Питание: AC 220 В, встроенный БП. Особенность: возможность работы в гибридном режиме AHD, CVI, TVI (1080р / 720p) или CVBS. Модель адаптирована к работе с координатными подъездными системами домофонов. | 21400
Cosmo HD Wi-Fi VZ |  | Видеодомофон. Дисплей 7 дюймов, TFT, разрешение 800 × 480, сенсорные кнопки. Подключение: до 2-х вызывных панелей и до 2-х видеокамер, интерком до 6 мониторов, графическое меню, запись фото и видео, детектор движения, поддержка microSD до 128 ГБ. Питание: AC 220 В, встроенный БП. Встроенный Wi-Fi модуль с возможностью связи вызывных панелей с приложением "Tuya Smart" для iOS / Android. Модель адаптирована к работе с координатными подъездными системами домофонов. | 24900
Cosmo HD Wi-Fi XL |  | Видеодомофон. Дисплей 7 дюймов, TFT, разрешение 800 × 480, сенсорные кнопки. Подключение: до 2-х вызывных панелей и до 2-х видеокамер, интерком до 6 мониторов, графическое меню, запись фото и видео, детектор движения, поддержка microSD до 128 ГБ. Питание: AC 220 В, встроенный БП. Встроенный Wi-Fi модуль с возможностью связи вызывных панелей с приложением "Tuya Smart" для iOS / Android. Модель адаптирована к работе с координатными подъездными системами домофонов. | 24900
Cosmo HD VZ |  | Видеодомофон. Дисплей 7 дюймов, TFT, разрешение 1024 × 600, механические кнопки. Подключение: до 2-х вызывных панелей и до 2-х видеокамер (разрешение до 2 Мп), интерком до 6 мониторов, графическое меню. Питание: AC 220 В, встроенный БП. Особенность: возможность работы в гибридном режиме AHD, CVI, TVI (1080р / 720p) или CVBS. Модель адаптирована к работе с координатными подъездными системами домофонов. | 18100
Cosmo HD XL |  | Видеодомофон. Дисплей 7 дюймов, TFT, разрешение 1024 × 600, механические кнопки. Подключение: до 2-х вызывных панелей и до 2-х видеокамер (разрешение до 2 Мп), интерком до 6 мониторов, графическое меню. Питание: AC 220 В, встроенный БП. Особенность: возможность работы в гибридном режиме AHD, CVI, TVI (1080р / 720p) или CVBS. Модель адаптирована к работе с координатными подъездными системами домофонов. | 18100
Atlas Plus HD (Black) VZ |  | Видеодомофон MHD c поддержкой 1080p. Дисплей 10 дюймов, TFT, разрешение 1024 × 600, сенсорные кнопки. Подключение: до 2-х вызывных панелей и до 2-х видеокамер, адресный интерком, графическое меню, запись фото и видео, детектор движения, фоторамка, голосовое сообщение, поддержка microSD. Питание: AC 220 В, встроенный БП. Модель адаптирована к работе с координатными подъездными системами домофонов. | 32414
Atlas Plus HD (Black) XL |  | Видеодомофон MHD c поддержкой 1080p. Дисплей 10 дюймов, TFT, разрешение 1024 × 600, сенсорные кнопки. Подключение: до 2-х вызывных панелей и до 2-х видеокамер, адресный интерком, графическое меню, запись фото и видео, детектор движения, фоторамка, голосовое сообщение, поддержка microSD. Питание: AC 220 В, встроенный БП. Модель адаптирована к работе с координатными подъездными системами домофонов. | 32414
Atlas Plus HD (White) VZ |  | Видеодомофон MHD c поддержкой 1080p. Дисплей 10 дюймов, TFT, разрешение 1024 × 600, сенсорные кнопки. Подключение: до 2-х вызывных панелей и до 2-х видеокамер, адресный интерком, графическое меню, запись фото и видео, детектор движения, фоторамка, голосовое сообщение, поддержка microSD. Питание: AC 220 В, встроенный БП. Модель адаптирована к работе с координатными подъездными системами домофонов. | 32414
Atlas Plus HD (White) XL |  | Видеодомофон MHD c поддержкой 1080p. Дисплей 10 дюймов, TFT, разрешение 1024 × 600, сенсорные кнопки. Подключение: до 2-х вызывных панелей и до 2-х видеокамер, адресный интерком, графическое меню, запись фото и видео, детектор движения, фоторамка, голосовое сообщение, поддержка microSD. Питание: AC 220 В, встроенный БП. Модель адаптирована к работе с координатными подъездными системами домофонов. | 32414
Milano Plus HD VZ |  | Видеодомофон MHD c поддержкой 1080p. Дисплей 10 дюймов, TFT, разрешение 1024 × 600, сенсорные кнопки. Подключение: до 2-х вызывных панелей и до 2-х видеокамер, адресный интерком, графическое меню, запись фото и видео, детектор движения, фоторамка, голосовое сообщение, поддержка microSD. Питание: AC 220 В, встроенный БП. Модель адаптирована к работе с координатными подъездными системами домофонов. | 32744
Milano Plus HD XL |  | Видеодомофон MHD c поддержкой 1080p. Дисплей 10 дюймов, TFT, разрешение 1024 × 600, сенсорные кнопки. Подключение: до 2-х вызывных панелей и до 2-х видеокамер, адресный интерком, графическое меню, запись фото и видео, детектор движения, фоторамка, голосовое сообщение, поддержка microSD. Питание: AC 220 В, встроенный БП. Модель адаптирована к работе с координатными подъездными системами домофонов. | 32744
Lira VZ |  | Видеодомофон. Дисплей 4,3 дюйма, TFT, разрешение 480 × 272, сенсорные кнопки. Подключение: до 2-х вызывных панелей и до 2-х камер, OSD меню. Питание: AC 220 В, встроенный БП. Особенность: подключения до 4-х мониторов Lira в одной системе с широкими возможностями адресного интеркома. Модель адаптирована к работе с координатными подъездными системами домофонов. | 14994
Lira XL |  | Видеодомофон. Дисплей 4,3 дюйма, TFT, разрешение 480 × 272, сенсорные кнопки. Подключение: до 2-х вызывных панелей и до 2-х камер, OSD меню. Питание: AC 220 В, встроенный БП. Особенность: подключения до 4-х мониторов Lira в одной системе с широкими возможностями адресного интеркома. Модель адаптирована к работе с координатными подъездными системами домофонов. | 14994
FE-70 Atlas HD (Black) VZ |  | Видеодомофон MHD c поддержкой 1080p. Дисплей 7 дюймов, TFT, разрешение 1024 × 600, сенсорные кнопки. Подключение: до 2-х вызывных панелей и до 2-х видеокамер, адресный интерком, графическое меню, запись фото и видео, детектор движения, фоторамка, голосовое сообщение, поддержка microSD. Питание: AC 220 В, встроенный БП. Модель адаптирована к работе с координатными подъездными системами домофонов. | 24100
FE-70 Atlas HD (Black) XL |  | Видеодомофон MHD c поддержкой 1080p. Дисплей 7 дюймов, TFT, разрешение 1024 × 600, сенсорные кнопки. Подключение: до 2-х вызывных панелей и до 2-х видеокамер, адресный интерком, графическое меню, запись фото и видео, детектор движения, фоторамка, голосовое сообщение, поддержка microSD. Питание: AC 220 В, встроенный БП. Модель адаптирована к работе с координатными подъездными системами домофонов. | 24100
FE-70 Atlas HD (White) VZ |  | Видеодомофон MHD c поддержкой 1080p. Дисплей 7 дюймов, TFT, разрешение 1024 × 600, сенсорные кнопки. Подключение: до 2-х вызывных панелей и до 2-х видеокамер, адресный интерком, графическое меню, запись фото и видео, детектор движения, фоторамка, голосовое сообщение, поддержка microSD. Питание: AC 220 В, встроенный БП. Модель адаптирована к работе с координатными подъездными системами домофонов. | 24100
FE-70 Atlas HD (White) XL |  | Видеодомофон MHD c поддержкой 1080p. Дисплей 7 дюймов, TFT, разрешение 1024 × 600, сенсорные кнопки. Подключение: до 2-х вызывных панелей и до 2-х видеокамер, адресный интерком, графическое меню, запись фото и видео, детектор движения, фоторамка, голосовое сообщение, поддержка microSD. Питание: AC 220 В, встроенный БП. Модель адаптирована к работе с координатными подъездными системами домофонов. | 24100
ВЫЗЫВНЫЕ ПАНЕЛИ
FE-Push HD (графит) |  | Вызывная панель, вандалозащищенная, накладная, ИК подсветка. Разрешение 1080p, угол обзора 60°. Режим «День/Ночь». Питание: 12 В. Рабочий диапазон температур: от -30 до +60°С. Комплектуется угловым кронштейном. | 5294
FE-305C (графит) |  | Вызывная панель, вандалозащищенная, накладная, 4-х проводная, ИК подсветка 940 нМ. Разрешение 900 ТВл, раздельная регулировка усиления микрофона и динамика. Рабочий диапазон температур: от -40 до +55°С. Комплектуется козырьком и уголком. | 5294
FE-305C (медь) |  | Вызывная панель, вандалозащищенная, накладная, 4-х проводная, ИК подсветка 940 нМ. Разрешение 900 ТВл, раздельная регулировка усиления микрофона и динамика. Рабочий диапазон температур: от -40 до +55°С. Комплектуется козырьком и уголком. | 5294
FE-305HD (графит) |  | Вызывная панель, вандалозащищенная, накладная, 4-х проводная, ИК подсветка 940 нМ. Разрешение AHD 1080p, раздельная регулировка усиления микрофона и динамика. Рабочий диапазон температур: от -40 до +55°С. Комплектуется козырьком и уголком. | 5294
FE-305HD (медь) |  | Вызывная панель, вандалозащищенная, накладная, 4-х проводная, ИК подсветка 940 нМ. Разрешение AHD 1080p, раздельная регулировка усиления микрофона и динамика. Рабочий диапазон температур: от -40 до +55°С. Комплектуется козырьком и уголком. | 5294
FE-ipanel 3 (Silver) |  | Вызывная панель, накладная, ИК подсветка. Разрешение 800 ТВл, угол обзора 110°. Питание: 12 В. Рабочий диапазон температур: от -30 до +60°С. Комплектуется угловым кронштейном. | 7611
FE-ipanel 3 (Black) |  | Вызывная панель, накладная, ИК подсветка. Разрешение 800 ТВл, угол обзора 110°. Питание: 12 В. Рабочий диапазон температур: от -30 до +60°С. Комплектуется угловым кронштейном. | 7611
FE-ipanel 3 HD (Silver) |  | Вызывная панель, накладная, ИК подсветка. Разрешение 2 Mп, угол обзора 110°. Питание: 12 В. Рабочий диапазон температур: от -30 до +60°С. Комплектуется угловым кронштейном. | 7611
FE-ipanel 3 HD (Black) |  | Вызывная панель, накладная, ИК подсветка. Разрешение 2 Mп, угол обзора 110°. Питание: 12 В. Рабочий диапазон температур: от -30 до +60°С. Комплектуется угловым кронштейном. | 7611
FE-ipanel 3 HD ID (Black) |  | Вызывная панель, накладная, ИК подсветка. Разрешение 2 Мп, угол обзора 110°. Встроенный считыватель Em-Marine, работа с контроллером по Wiegand 26 или автономная работа, память на 150 карт Em-Marine. Питание: 12 В. Рабочий диапазон температур: от -30 до +60°С. Комплектуется угловым кронштейном. | 11682
АУДИОДОМОФОНЫ
FE-12M (White) |  | Аудиотрубка координатная для подъездного аудиодомофона с 2-х проводной схемой подключения. Трубка предназначена для использования с домофонами VIZIT, CYFRAL, ELTIS, METAKOM и др. Номер квартиры, вызываемой с панели подъездного домофона, устанавливается атоматически общедомовым коммутатором линии подъездного домофона. | 1000
FE-12M (Black) |  | Аудиотрубка координатная для подъездного аудиодомофона с 2-х проводной схемой подключения. Трубка предназначена для использования с домофонами VIZIT, CYFRAL, ELTIS, METAKOM и др. Номер квартиры, вызываемой с панели подъездного домофона, устанавливается атоматически общедомовым коммутатором линии подъездного домофона. | 1000
FE-12D |  | Аудиотрубка цифровая для подъездного аудиодомофона с 2-х проводной схемой подключения. Трубка предназначена для использования с домофонами Laskomex, Marshal, Proel, Raikman, Rainman, Filman, Keyman и др. Номер квартиры, вызываемой с панели подъездного домофона, устанавливается внутри трубки с помощью перемычек, двоичным кодом (1.2.4.8.16.32.64.128) путем установки перемычек и получения суммы равной номеру квартиры. | 1435
FE-12U (White) |  | Универсальная квартирная переговорная трубка для подъездного домофона. Предназначена для использования в составе цифровых или координатных домофонных системах. Координатные: VIZIT, CYFRAL, ELTIS, METAKOM и др. Цифровые: Laskomex, Marshal, Raikman, Proel, Keyman, Олевс. | 1610

## КОНТРОЛЬ ДОСТУПА
НАИМЕНОВАНИЕ | ФОТО | ОПИСАНИЕ | РРЦ | ПРИМЕЧАНИЕ
ЭЛЕКТРОМЕХАНИЧЕСКИЕ ЗАМКИ
FE-2369 |  | Накладной электромеханический замок в корпусе из нержавеющей стали, универсальный, цилиндр + 3 ключа, блокируемая кнопка выхода. Сила удержания 500 кг. Напряжение: 12 В, потребление: 3-4 А. Габариты: 127×105×40 мм. | 4820
FE-2369i |  | Накладной электромеханический замок в корпусе из крашеной стали, универсальный, цилиндр + 3 ключа, блокируемая кнопка выхода. Сила удержания 500 кг. Напряжение: 12 В, потребление: 3-4 А. Габариты: 127×105×40 мм. | 2850
FE-2370 |  | Накладной электромеханический замок в корпусе из нержавеющей стали, универсальный, цилиндр + 3 ключа, без блокировки кнопки выхода. Сила удержания 500 кг. Напряжение: 12 В, потребление: 3-4 А. Габариты: 127×105×40 мм. | 3520
FE-L100 |  | Врезной электромеханический соленоидный замок. Сила удержания 1000 кг. Время задержки: 0 / 3 / 6 / 9 секунд. Напряжение: 12 В, потребление: 960 мА (момент открытия), 130 мА (дежурный режим). Габариты: 205×42×35 мм. | 5340
FE-L100S |  | Врезной электромеханический соленоидный замок. Нержавеющая сталь. Сила удержания 1000 кг. Время задержки: 0 / 3 / 6 / 9 секунд. Датчик состояния двери. Напряжение: 12 В, потребление: 1,36 А (момент открытия), 130 мА (дежурный режим). Габариты: 205×30×38 мм. | 8310
ЭЛЕКТРОМАГНИТНЫЕ ЗАМКИ И УГОЛКИ
FE-L180 |  | Электромагнитный замок. Усиление на отрыв 180 кг. Напряжение: 12 В, потребление: 320 мA. Габариты: 170×35×21 мм. | 3170
FE-L280 |  | Электромагнитный замок. Усиление на отрыв 280 кг. Датчик состояния двери. Напряжение: 12 В, потребление: 460 мA / 24 В, потребление: 220 мA. Габариты: 250×50×28 мм. | 4250
FE-L280W |  | Уличный влагозащищенный электромагнитный замок. Усиление на отрыв 280 кг. Датчик состояния двери. Напряжение: 12 В, потребление: 350 мA / 24 В, потребление 160 мA. Габариты: 220×46×30 мм. | 8730
FE-L350 |  | Электромагнитный замок. Усиление на отрыв 350 кг. Индикатор состояния двери. Напряжение: 12 В, потребление: 450 мA. Габариты: 250×56×34 мм. | 6120
FE-L500 |  | Электромагнитный замок. Усиление на отрыв 500 кг. Время задержки: 0 / 3 / 6 / 9 секунд. Датчик состояния двери. Напряжение: 12 В, потребление: 780 мA / 24 В, потребление: 460 мA. Габариты: 266×67×41 мм. | 9060
FE-L500W |  | Уличный влагозащищенный электромагнитный замок. Усиление на отрыв 500 кг. Датчик состояния двери. Напряжение: 12 В, потребление: 470 мA / 24 В, потребление: 220 мA. Габариты: 222×61×42 мм. | 11000
FE-L1200 |  | Врезной сдвиговый электромагнитный замок. Усилие на сдвиг 1200 кг. Время задержки: 0 - 15 сек. Датчик состояния двери. Индикация открытия / закрытия. Напряжение: 12 В, потребление: 170 мA. Габариты: 182×30×24 мм (замок), 181×30×23 мм (якорь). | 15130
Уголок L180 |  | Монтажный L-образный кронштейн для крепления электромагнитного замка FE-L180 на вертикальную поверхность. Предназначен для дверей, открывающихся наружу. Габариты: 169×25×38 мм. | 1060
Уголок L280 |  | Монтажный L-образный кронштейн для крепления электромагнитного замка FE-L280 на вертикальную поверхность. Предназначен для дверей, открывающихся наружу. Габариты: 250×31×47 мм. | 1050
Уголок L280W |  | Монтажный L-образный кронштейн для крепления электромагнитного замка FE-L280W на вертикальную поверхность. Предназначен для дверей, открывающихся наружу. Габариты: 220×31×52 мм. | 1740
Уголок L350 |  | Монтажный L-образный кронштейн для крепления электромагнитного замка FE-L350 на вертикальную поверхность. Предназначен для дверей, открывающихся наружу. Габариты: 250×36×61 мм. | 1370
Уголок L500 |  | Монтажный L-образный кронштейн для крепления электромагнитного замка FE-L500 на вертикальную поверхность. Предназначен для дверей, открывающихся наружу. Габариты: 261×38×77 мм. | 2190
Уголок L500W |  | Монтажный L-образный кронштейн для крепления электромагнитного замка FE-L500W на вертикальную поверхность. Предназначен для дверей, открывающихся наружу. Габариты: 222×38×68 мм. | 2190
ДВЕРНЫЕ ДОВОДЧИКИ
FE-B2W (White) |  | Доводчик на дверь весом 25-45 кг. Усилие: EN2. Литой алюминевый корпус. Две регулировки скорости: закрывания и доводки (дохлоп). Используется незамерзающее масло. Рабочая температура: от -42 до +55°С. Посадочный размер: 132×19 мм. Цвет: белый. | 2240
FE-B2W (Silver) |  | Доводчик на дверь весом 25-45 кг. Усилие: EN2. Литой алюминевый корпус. Две регулировки скорости: закрывания и доводки (дохлоп). Используется незамерзающее масло. Рабочая температура: от -42 до +55°С. Посадочный размер: 132×19 мм. Цвет: серебро. | 2240
FE-B2W (Bronze) |  | Доводчик на дверь весом 25-45 кг. Усилие: EN2. Литой алюминевый корпус. Две регулировки скорости: закрывания и доводки (дохлоп). Используется незамерзающее масло. Рабочая температура: от -42 до +55°С. Посадочный размер: 132×19 мм. Цвет: бронза. | 2240
FE-B3W (White) |  | Доводчик на дверь весом 45-65 кг. Усилие: EN3. Литой алюминевый корпус. Две регулировки скорости: закрывания и доводки (дохлоп). Используется незамерзающее масло. Рабочая температура: от -42 до +55°С. Посадочный размер: 162×19 мм. Цвет: белый. | 2900
FE-B3W (Silver) |  | Доводчик на дверь весом 45-65 кг. Усилие: EN3. Литой алюминевый корпус. Две регулировки скорости: закрывания и доводки (дохлоп). Используется незамерзающее масло. Рабочая температура: от -42 до +55°С. Посадочный размер: 162×19 мм. Цвет: серебро. | 2900
FE-B3W (Bronze) |  | Доводчик на дверь весом 45-65 кг. Усилие: EN3. Литой алюминевый корпус. Две регулировки скорости: закрывания и доводки (дохлоп). Используется незамерзающее масло. Рабочая температура: от -42 до +55°С. Посадочный размер: 162×19 мм. Цвет: бронза. | 2900
FE-B4W (White) |  | Доводчик на дверь весом 65-85 кг. Усилие: EN4. Литой алюминевый корпус. Две регулировки скорости: закрывания и доводки (дохлоп). Используется незамерзающее масло. Рабочая температура: от -42 до +55°С. Посадочный размер: 188×19 мм. Цвет: белый. | 3840
FE-B4W (Silver) |  | Доводчик на дверь весом 65-85 кг. Усилие: EN4. Литой алюминевый корпус. Две регулировки скорости: закрывания и доводки (дохлоп). Используется незамерзающее масло. Рабочая температура: от -42 до +55°С. Посадочный размер: 188×19 мм. Цвет: серебро. | 3840
FE-B4W (Bronze) |  | Доводчик на дверь весом 65-85 кг. Усилие: EN4. Литой алюминевый корпус. Две регулировки скорости: закрывания и доводки (дохлоп). Используется незамерзающее масло. Рабочая температура: от -42 до +55°С. Посадочный размер: 188×19 мм. Цвет: бронза. | 3840
FE-B5W (White) |  | Доводчик на дверь весом 85-120 кг. Усилие: EN5. Литой алюминевый корпус. Две регулировки скорости: закрывания и доводки (дохлоп). Используется незамерзающее масло. Рабочая температура: от -42 до +55°С. Посадочный размер: 188×19 мм. Цвет: белый. | 4070
FE-B5W (Silver) |  | Доводчик на дверь весом 85-120 кг. Усилие: EN5. Литой алюминевый корпус. Две регулировки скорости: закрывания и доводки (дохлоп). Используется незамерзающее масло. Рабочая температура: от -42 до +55°С. Посадочный размер: 188×19 мм. Цвет: серебро. | 4070
FE-B5W (Bronze) |  | Доводчик на дверь весом 85-120 кг. Усилие: EN5. Литой алюминевый корпус. Две регулировки скорости: закрывания и доводки (дохлоп). Используется незамерзающее масло. Рабочая температура: от -42 до +55°С. Посадочный размер: 188×19 мм. Цвет: бронза. | 4070
СЧИТЫВАТЕЛИ
FE-RD-EM (черный) |  | Считыватель карт Em-Marine, рабочая частота 125 кГц, выходной протокол Wiegand-26/34, дальность считывания 3 см, питание 12 В, материал корпуса: пластик, класс защиты: IP68, рабочая температура: -40..+60°С. Цвет: чёрный. | 1490
FE-RD-EM (серый) |  | Считыватель карт Em-Marine, рабочая частота 125 кГц, выходной протокол Wiegand-26/34, дальность считывания 3 см, питание 12 В, материал корпуса: пластик, класс защиты: IP68, рабочая температура: -40..+60°С. Цвет: серый. | 1490
FE-RD-USB |  | Настольный USB-считыватель идентификаторов форматов Em-Marine и Mifare. Предназначен для ввода номера бесконтактного идентификатора в текстовое поле любого программного обеспечения. Рабочая частота 125 кГц и 13,56 МГц, дистанция чтения не менее 3 см, интерфейс USB 2.0, питание 5 В через USB-порт, ток не более 100 мА, рабочая температура: -10...+60°С. Совместим с ОС: Windows 10, 11. | 2520
КНОПКИ ВЫХОДА
FE-CHARM-W |  | Сенсорная кнопка выхода, накладная. Индикация: 2-цветная световая (голубой + зелёный). Питание: 12 В. Коммутируемое напряжение: 28 В, потребление: 3 А. Выходное реле: полная группа (НО/НЗ). Габариты: 86×50×20 мм. Цвет: белый. | 800
FE-CHARM-B |  | Сенсорная кнопка выхода, накладная. Индикация: 2-цветная световая (голубой + зелёный). Питание: 12 В. Коммутируемое напряжение: 28 В, потребление: 3 А. Выходное реле: полная группа (НО/НЗ). Габариты: 86×50×20 мм. Цвет: черный. | 800
FE-CUBE |  | Устройство разблокировки двери с восстанавливаемой вставкой и защитной крышкой. Коммутируемое напряжение: 30 В, ток: 2 А. Тип контактов: НО (2 шт), НЗ (2 шт). Рабочая температура: -30…+70°С. Класс защиты: IP24. | 1540
SS-075 (Silver) |  | Кнопка выхода накладная пластиковая с надписью "ВЫХОД", фон серебро. Коммутируемое напряжение: до 36 В, потребление: 3 А. Габариты: 76×23×14 мм. | 105
FE-EXIT |  | Кнопка выхода накладная, металлическая. Коммутируемое напряжение: до 36 В, потребление: 3 А. Габариты: 83×32×25 мм. | 680
FE-EXIT LED |  | Кнопка выхода накладная с подсветкой, металлическая. Коммутируемое напряжение: до 36 В, потребление: 3 А. Габариты: 83×32×25 мм. | 1000
FE-100 Медь |  | Кнопка выхода накладная вандалозащищенная. Контакты нормально-разомкнутые (НО). Коммутируемое напряжение: до 30 В, потребление: 30 мА. Габариты: 80×40×22 мм. | 725
FE-100 Антик |  | Кнопка выхода накладная вандалозащищенная. Контакты нормально-разомкнутые (НО). Коммутируемое напряжение: до 30 В, потребление: 30 мА. Габариты: 80×40×22 мм. | 725
FE-100 Черная |  | Кнопка выхода накладная вандалозащищенная. Контакты нормально-разомкнутые (НО). Коммутируемое напряжение: до 30 В, потребление: 30 мА. Габариты: 80×40×22 мм. | 725

## БЕЗОПАСНОСТЬ ДОМА
НАИМЕНОВАНИЕ | ФОТО | ОПИСАНИЕ | РРЦ | ПРИМЕЧАНИЕ
WI-FI ВИДЕОКАМЕРЫ
Spaik 1 |  | Видеокамера Wi-Fi, компактная с ИК подсветкой, 2 Мп, разрешение 1920×1080, 1/2,7” сенсор 0 Люкс (ночь с ИК подсветкой), детектор движения, встроенный микрофон / встроенный динамик, поддержка SD карт, облачное хранение, мобильное приложение для iPhone / Android, веб интерфейс отсутствует. Питание: DC 5 В, microUSB, ИК подсветка до 10 м, от 0 до +50˚C. | 2100
Spaik 2 |  | Видеокамера Wi-Fi, компактная с ИК подсветкой,2 Мп, разрешение 1920×1080, 1/2,7” сенсор 0 Люкс (ночь с ИК подсветкой), детектор движения, встроенный микрофон / встроенный динамик, поддержка SD карт, облачное хранение, мобильное приложение для iPhone / Android, веб интерфейс отсутствует. Питание: DC 5 В, microUSB, ИК подсветка до 10 м, от 0 до +50˚C. | 2200

## IP ВИДЕО
НАИМЕНОВАНИЕ | ФОТО | ОПИСАНИЕ | РРЦ | ПРИМЕЧАНИЕ
IP ВИДЕОКАМЕРЫ
FE-IPC-BP2e-30p |  | Цилиндрическая, универсальная IP видеокамера 1080p с функцией «День/Ночь». 1/2,9" F23 CMOS сенсор, Н.264/H.265/H.265+. Разрешение 1920×1080, 25 / 30 к/с. Smart IR, 2D/3D DNR, DWDR. Smart функции. Объектив f = 3,6 мм, дальность ИК подсветки до 30 м. Протокол ONVIF, RTSP, P2P. Мобильные платформы Android/IOS. Питание: DC 12 В, PoE IEEE 802.3af. Материал: пластик, IP66. | 5876
FE-IPC-B2-30p |  | Цилиндрическая, универсальная IP видеокамера 1080p с функцией «День/Ночь». 1/2,8" SONY STARVIS IMX 307 сенсор, Н.264/H.265/H.265+. Разрешение 1920×1080, 25 / 30 к/с. Smart IR, 2D/3D DNR, DWDR. Smart функции. Объектив f = 2,8 мм, дальность ИК подсветки до 30 м. Протокол ONVIF, RTSP, P2P. Мобильные платформы Android/IOS. Питание: DC 12 В, PoE IEEE 802.3af. IP66. | 9254
FE-IPC-BV2-50pa |  | Цилиндрическая, универсальная IP видеокамера 1080p с вариофокальным объективом и функцией «День/Ночь». 1/2,8" SONY STARVIS IMX 307 сенсор, Н.264/H.265/H.265+. Разрешение 1920×1080, 25 / 30 к/с. Smart IR, 2D/3D DNR, DWDR. Smart функции. Объектив f = 2,8 - 12 мм, дальность ИК подсветки до 50 м. Протокол ONVIF, RTSP, P2P, аудио вход/выход. Мобильные платформы Android/IOS. Питание: DC 12 В, PoE IEEE 802.3af. IP66. | 13160
FE-IPC-B5-30pa |  | Цилиндрическая, универсальная IP видеокамера 5 Мп с функцией «День/Ночь». 1/2,8" SONY STARVIS IMX 307 сенсор, Н.264/H.265/H.265+. Разрешение 2592H×1944, 15 к/с. Smart IR, 2D/3D DNR, DWDR. Smart функции. Объектив f = 2,8 мм, дальность ИК подсветки до 30 м, протокол ONVIF, RTSP, P2P. Мобильные платформы Android/IOS. Питание: DC 12 В, PoE IEEE 802.3af. IP66. | 11704
FE-IPC-BV5-50pa |  | Цилиндрическая, универсальная IP видеокамера 5 Мп с вариофокальным объективом и функцией «День/Ночь». 1/2,8" SONY STARVIS IMX 307 сенсор, Н.264/H.265/H.265+. Разрешение 2592H×1944, 15 к/с. Smart IR, 2D/3D DNR, DWDR. Smart функции. Объектив f = 2,8 - 12 мм, дальность ИК подсветки до 50 м. Протокол ONVIF, RTSP, P2P, аудио вход/выход. Мобильные платформы Android/IOS. Питание: DC 12 В, PoE IEEE 802.3af. IP66. | 16880
FE-IPC-DP2e-30p |  | Купольная, универсальная IP видеокамера 1080p с функцией «День/Ночь». 1/2,9" F23 CMOS сенсор, Н.264/H.265/H.265+. Разрешение 1920х1080, 25 / 30 к/с. Smart IR, 2D/3D DNR, DWDR. Smart функции. Объектив f = 3,6 мм, дальность ИК подсветки до 30 м. Протокол ONVIF, RTSP, P2P. Мобильные платформы Android/IOS. Питание: DC 12 В, PoE IEEE 802.3af. Материал: пластик. | 6188
FE-IPC-D2-30p |  | Купольная, универсальная IP видеокамера 1080p с функцией «День/Ночь». 1/2,8" SONY STARVIS IMX 307 сенсор, Н.264/H.265/H.265+. Разрешение 1920×1080, 25 / 30 к/с. Smart IR, 2D/3D DNR, DWDR. Smart функции. Объектив f = 2,8 мм, дальность ИК подсветки до 30 м. Протокол ONVIF, RTSP, P2P. Мобильные платформы Android/IOS. Питание: DC 12 В, PoE IEEE 802.3af. IP66. | 9161
FE-IPC-DV2-40pa |  | Купольная, универсальная IP видеокамера 1080p с вариофокальным объективом и функцией «День/Ночь». 1/2,8" SONY STARVIS IMX 307 сенсор, Н.264/H.265/H.265+. Разрешение 1920×1080, 25 / 30 к/с. Smart IR, 2D/3D DNR, DWDR. Smart функции. Объектив f = 2,8 - 12 мм, дальность ИК подсветки до 40 м. Протокол ONVIF, RTSP, P2P, аудио вход/выход. Мобильные платформы Android/IOS. Питание: DC 12 В, PoE IEEE 802.3af. IP66. | 12648
FE-IPC-D5-30pa |  | Купольная, универсальная IP видеокамера 5 Мп с функцией «День/Ночь». 1/2,8" SONY STARVIS IMX 307 сенсор, Н.264/H.265/H.265+. Разрешение 2592H×1944, 15 к/с. Smart IR, 2D/3D DNR, DWDR. Smart функции. Объектив f = 2,8 мм, дальность ИК подсветки до 30 м. Протокол ONVIF, RTSP, P2P. Мобильные платформы Android/IOS. Питание: DC 12 В, PoE IEEE 802.3af. IP66. | 11580
FE-IPC-DV5-40pa |  | Купольная, универсальная IP видеокамера 5 Мп с вариофокальным объективом и функцией «День/Ночь». 1/2,8" SONY STARVIS IMX 307 сенсор, Н.264/H.265/H.265+. Разрешение 2592H×1944, 15 к/с. Smart IR, 2D/3D DNR, DWDR. Smart функции. Объектив f = 2,8 - 12 мм, дальность ИК подсветки до 40 м. Протокол ONVIF, RTSP, P2P, аудио вход/выход. Мобильные платформы Android/IOS. Питание: DC 12 В, PoE IEEE 802.3af. IP66. | 16266
FE-IB2-30 |  | Цилиндрическая, универсальная IP видеокамера 2 Мп с функцией «День/Ночь». 1/2,9" CMOS сенсор.Разрешение 1920х1080, 25/30 к/с. Smart IR, DNR, DWDR; Н.264+/H.265+; SMART функции. Объектив f = 3,6 мм, дальность ИК подсветки до 30 м. Протокол ONVIF, RTSP, P2P. Мобильное приложение FE DVR 2.0 для Android/IOS. Облачный сервис http://cloud2.falconeye.su. DC 12 В, PoE IEEE 802.3af. Материал корпуса: металл / пластик. | 4836
FE-IB4-30 |  | Цилиндрическая, универсальная IP видеокамера 4 Мп с функцией «День/Ночь». 1/3" CMOS сенсор. Разрешение 2560×1440, 20 к/с. Smart IR, DNR, DWDR; Н.264+/H.265+; SMART функции. Объектив f = 2,8 мм, дальность ИК подсветки до 30 м. Протокол ONVIF, RTSP, P2P. Мобильное приложение FE DVR 2.0 для Android/IOS. Облачный сервис http://cloud2.falconeye.su. DC 12 В, PoE IEEE 802.3af. Материал корпуса: металл / пластик. | 6045
FE-ID4-30 |  | Купольная, универсальная IP видеокамера 4 Мп с функцией «День/Ночь». 1/3" CMOS сенсор. Разрешение 2560×1440, 20 к/с. Smart IR, DNR, DWDR; Н.264+/H.265+; SMART функции. Объектив f = 2,8 мм, дальность ИК подсветки до 30 м. Протокол ONVIF, RTSP, P2P. Мобильное приложение FE DVR 2.0 для Android/IOS. Облачный сервис http://cloud2.falconeye.su. DC 12 В, PoE IEEE 802.3af. Материал корпуса: металл / пластик. | 6092
IP РЕГИСТРАТОРЫ
FE-NVR5108 |  | 8 канальный IP регистратор, 5 Мп. Запись 8 каналов 5 Мп 30 к/с. Поток вход / выход 40/20 Mbps; Н.264/H.265/H265+. Протокол ONVIF, RTSP, P2P. HDMI, VGA, 2 USB, 1 LAN. HDD до 10 TB. Мобильные платформы Android/IOS. | 9179
FE-NVR8216 |  | 16 канальный IP регистратор, 4K. Запись 16 каналов 8 Мп 30 к/с. Поток вход / выход 160/80 Mbps, Н.264/H.265/H265+. Протокол ONVIF, RTSP, P2P. HDMI, VGA, 2 USB, 1 LAN, аудио 1/1, тревожные вход / выход 8/1. HDD до 12 TB. Мобильные платформы Android/IOS. | 17334

## HD ВИДЕО
НАИМЕНОВАНИЕ | ФОТО | ОПИСАНИЕ | РРЦ | ПРИМЕЧАНИЕ
HD ВИДЕОКАМЕРЫ
FE-MHD-BP2e-20 |  | Цилиндрическая, универсальная 1080p видеокамера, 4 в 1 (AHD, TVI, CVI, CVBS) с функцией «День/Ночь». 1/2,9" F23 CMOS сенсор. Разрешение 1920×1080, 2D/3D DNR, UTC, DWDR. Объектив f = 3,6 мм. ИК подсветка до 20 м. Питание: DC 12 В. Материал: пластик, IP66. | 2833
FE-MHD-B2-25 |  | Цилиндрическая, универсальная 1080p видеокамера, 4 в 1 (AHD, TVI, CVI, CVBS) с функцией «День/Ночь». 1/2,9" SONY EXMOR CMOS IMX323 сенсор. Разрешение 1920×1080, 2D/3D DNR, UTC, DWDR. Объектив f = 2,8 мм. ИК подсветка до 25 м. Питание: DC 12 В. IP66. | 4750
FE-MHD-BV2-45 |  | Цилиндрическая, универсальная 1080p видеокамера, 4 в 1 (AHD, TVI, CVI, CVBS) с вариофокальным объективом и функцией «День/Ночь». 1/2,9" SONY EXMOR CMOS IMX323 сенсор. Разрешение 1920×1080, 2D/3D DNR, UTC, DWDR. Объектив f = 2,8 - 12 мм. ИК подсветка до 45 м. Питание: DC 12 В. IP66. | 8350
FE-MHD-B5-25 |  | Цилиндрическая, универсальная 5 Мп видеокамера, 4 в 1 (AHD, TVI, CVI, CVBS) с функцией «День/Ночь». 1/2,8" SONY STARVIS IMX335 сенсор. Разрешение 2592H×1944, 2D/3D DNR, UTC, DWDR. Объектив f = 2,8 мм. ИК подсветка до 25 м. Питание: DC 12 В. IP66. | 6704
FE-MHD-BV5-45 |  | Цилиндрическая, универсальная 5 Мп видеокамера, 4 в 1 (AHD, TVI, CVI, CVBS) с вариофокальным объективом и функцией «День/Ночь». 1/2,8" SONY STARVIS IMX335 сенсор. Разрешение 2592H×1944, 2D/3D DNR, UTC, DWDR. Объектив f = 2,8 - 12 мм. ИК подсветка до 45 м. Питание: DC 12 В. IP66. | 9300
FE-MHD-DP2e-20 |  | Купольная, универсальная 1080p видеокамера, 4 в 1 (AHD, TVI, CVI, CVBS) с функцией «День/Ночь». 1/2,9" F23 CMOS сенсор. Разрешение 1920×1080, 2D/3D DNR, UTC, DWDR. Объектив f = 3,6 мм. ИК подсветка до 20 м. Питание: DC 12 В; Материал: пластик. | 2571
FE-MHD-D2-25 |  | Купольная, универсальная 1080p видеокамера, 4 в 1 (AHD, TVI, CVI, CVBS) с функцией «День/Ночь». 1/2,9" SONY EXMOR CMOS IMX323 сенсор. Разрешение 1920×1080, 2D/3D DNR, UTC, DWDR. Объектив f = 2,8 мм. ИК подсветка до 25 м. Питание: DC 12 В. IP66. | 4850
FE-MHD-DV2-35 |  | Купольная, универсальная 1080p видеокамера, 4 в 1 (AHD, TVI, CVI, CVBS) с вариофокальным объективом и функцией «День/Ночь». 1/2,9" SONY EXMOR CMOS IMX323 сенсор. Разрешение 1920×1080, 2D/3D DNR, UTC, DWDR. Объектив f = 2,8 - 12 мм. ИК подсветка до 35 м. Питание: DC 12 В. IP66. | 7950
FE-MHD-D5-25 |  | Купольная, универсальная 5 Мп видеокамера, 4 в 1 (AHD, TVI, CVI, CVBS) с функцией «День/Ночь». 1/2,8'' SONY STARVIS IMX335 сенсор. Разрешение 2592H×1944, 2D/3D DNR, UTC, DWDR. Объектив f = 2,8 мм. ИК подсветка до 25 м. Питание: DC 12 В. IP66. | 5650
FE-MHD-DV5-35 |  | Купольная, универсальная 5 Мп видеокамера, 4 в 1 (AHD, TVI, CVI, CVBS) с вариофокальным объективом и функцией «День/Ночь». 1/2,8'' SONY STARVIS IMX335 сенсор. Разрешение 2592H×1944, 2D/3D DNR, UTC, DWDR. Объектив f = 2,8 - 12 мм. ИК подсветка до 35 м. Питание: DC 12 В. IP66. | 9950
FE-HB2-30A |  | Цилиндрическая, универсальная 2 Мп видеокамера, 4 в 1 (AHD, TVI, CVI, CVBS) с функцией «День/Ночь» и встроенным микрофоном. 1/2,9" CMOS сенсор. Разрешение 1920х1080, 25/30 к/с. DNR, UTC, DWDR. Объектив f = 2,8 мм. ИК подсветка до 30 м. Питание DC 12 В. Материал корпуса: металл / пластик. | 3829
FE-HD2-30A |  | Купольная, универсальная 2 Мп видеокамера, 4 в 1 (AHD, TVI, CVI, CVBS) с функцией «День/Ночь» и встроенным микрофоном. 1/2,9" CMOS сенсор. Разрешение 1920х1080, 25/30 к/с. DNR, UTC, DWDR. Объектив f = 2,8 мм. ИК подсветка до 30 м. Питание DC 12 В. Материал корпуса: металл / пластик. | 3991
HD РЕГИСТРАТОРЫ
FE-MHD1104 |  | 4 канальный регистратор, 5 в 1. Запись 4 канала 1080N 25 к/с, Н.264/H264+. HDMI, VGA, 2 USB, аудио 1/1. Протокол ONVIF, RTSP, P2P. HDD до 6 TБ. Мобильные платформы Android/IOS. | 7270
FE-MHD1108 |  | 8 канальный регистратор, 5 в 1. Запись 8 каналов 1080N 15 к/с, Н.264/H264+. HDMI, VGA, 2 USB, аудио 1/1. Протокол ONVIF, RTSP, P2P. HDD до 6 TБ. Мобильные платформы Android/IOS. | 9347
FE-MHD1116 |  | 16 канальный регистратор, 5 в 1. Запись 16 каналов 1080N 12к/с, Н.264/H264+. HDMI, VGA, 2 USB, аудио 1/1. Протокол ONVIF, RTSP, P2P. HDD до 6 TБ. Мобильные платформы Android/IOS. | 17235
FE-MHD2104 |  | 4 канальный регистратор, 5 в 1. Запись 4 канала 5 Mп Lite 12 к/с, 1080p 15к/с, 720p 25 к/с, Н.264/H.265/H265+. HDMI, VGA, 2 USB, аудио 1/1. Смарт функции записи и воспроизведения. Поддержка Google Drive и Dropbox. Протокол ONVIF, RTSP, P2P. HDD до 10 TБ. Мобильные платформы Android/IOS. | 8858
FE-MHD2108 |  | 8 канальный регистратор, 5 в 1. Запись 8 каналов 5 Mп Lite 12 к/с, 1080p 15 к/с, 720p 25к/с, Н.264/H.265/H265+. HDMI, VGA, 2 USB, аудио 1/1. Смарт функции записи и воспроизведения. Поддержка Google Drive и Dropbox. Протокол ONVIF, RTSP, P2P. HDD до 8 TБ. Мобильные платформы Android/IOS. | 13172
FE-MHD2216 |  | 16 канальный регистратор, 5 в 1. Запись 16 каналов 5 Mп Lite 12 к/с, 1080p 15 к/с, 720p 25 к/с, Н.264/H.265/H265+. HDMI, VGA, 2 USB, аудио 1/1. Смарт функции записи и воспроизведения. Поддержка Google Drive и Dropbox. Протокол ONVIF, RTSP, P2P. HDD до 10 TБ. Мобильные платформы Android/IOS. | 30304
FE-MHD5108 |  | 8 канальный регистратор, 5 в 1. Запись 8 каналов 8 Мп 7к/с, 8 Мп-N 15 к/с, 5 Мп 12 к/с, 4 Мп 15 к/с, 1080p/720p/960H/D1/CIF 25 / 30 к/с, Н.264/H.265/H265+. HDMI, VGA, 2 USB, аудио 4/1. Смарт функции записи и воспроизведения. Поддержка Google Drive и Dropbox. Протокол ONVIF, RTSP, P2P. HDD до 10 TБ. Мобильные платформы Android/IOS. | 20925

## ПЕРЕДАЧА СИГНАЛА
НАИМЕНОВАНИЕ | ФОТО | ОПИСАНИЕ | РРЦ | ПРИМЕЧАНИЕ
ПЕРЕДАЧА СИГНАЛА
FE-104POE-S |  | Сетевой коммутатор, 5 портов 10/100 Мбит/с (IEEE802.3u 100BaseTX), из них 4 c поддержкой PoE (IEEE802.3at) до 15,4 Вт на порт (HI PoE). Суммарная мощность потребителей: 65 Вт, таблица МАС адресов: 1К. | 4695
FE-108E-POE |  | Сетевой коммутатор, 9 портов 10/100 Мбит/с (IEEE802.3u 100BaseTX), из них 8 c поддержкой PoE (IEEE802.3af) до 15,4 Вт на порт (HI PoE). Суммарная мощность потребителей: 130 Вт, таблица МАС адресов: 4К Пропускная способность: 1 Гбит\с. | 8025
FE-4FPF2 |  | PoE коммутатор, 4×100 Мбит/с PoE порта + 2×100 Мбит/с порта Uplink, поддержка 802.3af/at (до 30 Вт на порт). Общий бюджет PoE 48 Вт. Режим CCTV, дальность до 250 м, режим VLAN, коммутационная матрица 1,2 Гбит/с, таблица MAC адресов 2К, встроенный блок питания, грозозащита и защита от статического электричества, -10...+50°С, габариты: 200×118×44 мм. | 3500
FE-8FPG2 |  | PoE коммутатор, 2×100 Мбит/с PoE порта + 2×1000 Мбит/с порта Uplink, поддержка 802.3af/at (до 30 Вт на порт). Общий бюджет PoE 96 Вт. Режим CCTV, дальность до 250 м, режим VLAN, коммутационная матрица 5,6 Гбит/с, таблица MAC адресов 2К, встроенный блок питания, грозозащита и защита от статического электричества, -10...+50°С, габариты: 200×118×44 мм. | 6600
FE-16FPG2S1 |  | PoE коммутатор, 16×100 Мбит/с PoE портов + 2×1000 Мбит/с порта Uplink + 1 SFP 1000 Мбит/с порт, поддержка 802.3af/at (до 30 Вт на порт). Общий бюджет PoE 200 Вт. Режим CCTV, дальность до 250 м, режим VLAN, коммутационная матрица 9,2 Гбит/с, таблица MAC адресов 2К, встроенный блок питания, грозозащита и защита от статического электричества, 0...+60°С, крепления для установки в стойку 19” в комплекте. | 18100
FE-24FPG2 |  | PoE коммутатор, 24×100 Мбит/с PoE порта + 2×1000 Мбит/с порта Uplink, поддержка 802.3af/at (до 30 Вт на порт). Общий бюджет PoE 300 Вт. Режим CCTV, дальность до 250 м, режим VLAN, коммутационная матрица 8,8 Гбит/с, таблица MAC адресов 2К, встроенный блок питания, грозозащита и защита от статического электричества, от 0...+60°С, крепления для установки в стойку 19” в комплекте. | 21500
FE-202P+HD |  | Пассивный HD видеопередатчик по витой паре до 330 м. Дальность передачи: HD-CVI 720p до 450 м, HD-CVI 1080p до 250 м, HD-TVI 720p до 250 м, HD-TVI 1080p до 250 м, AHD 720p до 300 м. В упаковке 2 шт. Цена указана за 2 шт. | 450

## ИСТОЧНИКИ ПИТАНИЯ
НАИМЕНОВАНИЕ | ФОТО | ОПИСАНИЕ | РРЦ | ПРИМЕЧАНИЕ
БЕСПЕРЕБОЙНЫЕ БЛОКИ ПИТАНИЯ
FE-1220 |  | Источник вторичного питания, резервированный, 12 В, 2 А. Под АКБ 12 В 7 А∙ч. Без защиты от глубокого разряда аккумулятора. Регулировка выходного напряжения в пределах от 11,5 до 13,6 В, при наличии сети 220 В. Защита от переполюсовки при подключении аккумулятора. Защита от КЗ. Материал корпуса: металл. | 2580
FE-1220 (пластик) |  | Источник вторичного питания, резервированный, 12 В, 2 А. Под АКБ 12 В 7 А∙ч. Без защиты от глубокого разряда аккумулятора. Регулировка выходного напряжения в пределах от 11,9 до 13,5 В, при наличии сети 220 В. Без защиты от переполюсовки при подключении аккумулятора. Защита от КЗ. Материал корпуса: пластик. | 1845
FE-1220 PRO |  | Источник вторичного питания, резервированный, 12 В, 2 А. Под АКБ 12 В 7 А∙ч. С защитой от глубокого разряда аккумулятора. Материал корпуса: металл. | 3003
FE-1230 |  | Источник вторичного питания, резервированный, 12 В, 3 А. Под АКБ 12 В 7 А∙ч. Без защиты от глубокого разряда аккумулятора. Регулировка выходного напряжения в пределах от 13,6 до 14,1 В, при наличии сети 220 В. Защита от переполюсовки при подключении аккумулятора. Защита от КЗ. Материал корпуса: металл. | 2721
FE-1230 (пластик) |  | Источник вторичного питания, резервированный, 12 В, 3 А. Под АКБ 12 В 7 А∙ч. Без защиты от глубокого разряда аккумулятора. Регулировка выходного напряжения в пределах от 11,9 до 13,5 В, при наличии сети 220 В. Без защиты от переполюсовки при подключении аккумулятора. Защита от КЗ. Материал корпуса: пластик. | 2327
FE-1230 PRO |  | Источник вторичного питания, резервированный, 12 В, 3 А. Под АКБ 12 В 7 А∙ч. С защитой от глубокого разряда аккумулятора. Материал корпуса: металл. | 3273
FE-1230 MAX |  | Источник вторичного питания, резервированный, 12 В, 3 А. Под АКБ 12 В 17 А∙ч. С защитой от глубокого разряда аккумулятора. Материал корпуса: металл. | 5419
FE-1250 |  | Источник вторичного питания, резервированный, 12 В, 5 А. Под АКБ 12 В 7 А∙ч. Без защиты от глубокого разряда аккумулятора. Регулировка выходного напряжения в пределах от 13,6 до 14,1 В, при наличии сети 220 В. Без защиты от переполюсовки при подключении аккумулятора. Защита от КЗ. Материал корпуса: металл. | 3841
FE-1250 (пластик) |  | Источник вторичного питания, резервированный, 12 В, 5 А. Под АКБ 12 В 7 А∙ч. Без защиты от глубокого разряда аккумулятора. Регулировка выходного напряжения в пределах от 12,9 до 13,5 В, при наличии сети 220 В. Без защиты от переполюсовки при подключении аккумулятора. Защита от КЗ. Материал корпуса: пластик. | 3384
FE-1250 PRO |  | Источник вторичного питания, резервированный, 12 В, 5 А. Под АКБ 12 В 7 А∙ч. С защитой от глубокого разряда аккумулятора. Материал корпуса: металл. | 4290
FE-1250 MAX |  | Источник вторичного питания, резервированный, 12 В, 5 А. Под АКБ 12 В 17 А∙ч. С защитой от глубокого разряда аккумулятора. Материал корпуса: металл. | 5813
FE-1250 V.5 MAX |  | Источник вторичного питания, резервированный, 12 В, 5 А. Под АКБ 12 В 2 х 7 А∙ч или 17 А∙ч. Фильтрация от взаимного влияния потребителей по каждому каналу 12 В, при токе потребления одного канала не более 0,65 А. Количество каналов: 5. Электронная защита от КЗ. Материал корпуса: металл. | 6877
FE-1250 V.8 MAX |  | Источник вторичного питания, резервированный, 12 В, 5 А. Под АКБ 12 В 2 х 7 А∙ч или 17 А∙ч. Фильтрация от взаимного влияния потребителей по каждому каналу 12 В, при токе потребления одного канала не более 0,65 А. Количество каналов: 8. Электронная защита от КЗ. Материал корпуса: металл. | 7658
FE-1280 MAX |  | Источник вторичного питания, резервированный, 12 В, 8 А. Под АКБ 12 В 1 × 17 А∙ч или 2 × 7 А∙ч. Защита АКБ от глубокого разряда и переполюсовки. Защита от КЗ и перегрузок по току. Материал корпуса: металл. | 9539
FE-12100 MAX |  | Источник вторичного питания, резервированный, 12 В, 10 А. Под АКБ 12 В 1 × 17 А∙ч или 2 × 7А∙ч. Защита АКБ от глубокого разряда и переполюсовки. Защита от КЗ и перегрузок по току. Материал корпуса: металл. | 9539
БЛОКИ ПИТАНИЯ
FE-AN-1/12 |  | Источник стабилизированного питания, 12 В, 1 А. Регулировка выходного напряжения, защита от перегрузок по току и короткого замыкания. Крепления кабеля: винтовые клеммники. Индикатор работы. Материал корпуса: пластик. Габариты: 88×32×22 мм. | 1155
FE-AN-2/12 |  | Источник стабилизированного питания, 12 В, 2 А. Регулировка выходного напряжения, защита от перегрузок по току и короткого замыкания. Крепления кабеля: винтовые клеммники. Индикатор работы. Материал корпуса: пластик. Габариты: 88×39×22 мм. | 1274
FE-AN-3/12 |  | Источник стабилизированного питания, 12 В, 3 А. Регулировка выходного напряжения, защита от перегрузок по току и короткого замыкания. Крепления кабеля: винтовые клеммники. Индикатор работы. Материал корпуса: пластик. Габариты: 140×45×28 мм. | 1819
FE-AN-5/12 |  | Источник стабилизированного питания, 12 В, 5 А. Регулировка выходного напряжения, защита от перегрузок по току и короткого замыкания. Крепления кабеля: винтовые клеммники. Индикатор работы. Материал корпуса: пластик. Габариты: 140×45×28 мм. | 2042
FE-12/10 |  | Стабилизированный блок питания импульсного типа, 12 В, 1 А. | 500
FE-12/20 |  | Источник стабилизированного питания, 12 В, 2 А. Коннектор (клеммная колодка) в комплекте. | 760
FE-12/30 |  | Источник стабилизированного питания, 12 В, 3 А. Коннектор (клеммная колодка) в комплекте. | 1125
FE-12/50 |  | Источник стабилизированного питания, 12 В, 5 А. Коннектор (клеммная колодка) в комплекте. | 1710
БП-3А-У |  | Источник вторичного электропитания, импульсный, 12 В, 3 А. Электронная защита от КЗ и перегрузки по току. Материал корпуса: пластик. Степень защиты оболочки: IP 56. Габариты: 154×94×62 мм. | 2544
БП-5А-У |  | Источник вторичного электропитания, импульсный, 12 В, 5 А. Электронная защита от КЗ и перегрузки по току. Материал корпуса: пластик. Степень защиты оболочки: IP 56. Габариты: 185×124×84 мм. | 3785
FE-F-3/12 |  | Источник вторичного электропитания, импульсный, 12 В, 3 А. Электронная защита от КЗ и перегрузки по току. Герметичный корпус. Материал корпуса: металл. Габариты: 194×42×52 мм. | 2347
FE-F-5/12 |  | Источник вторичного электропитания, импульсный, 12 В, 5 А. Электронная защита от КЗ и перегрузки по току. Герметичный корпус. Материал корпуса: металл. Габариты: 194×42×52 мм. | 3250
FE-F-1,5/24 |  | Источник вторичного электропитания, импульсный, 24 В, 1,5 А. Электронная защита от КЗ и перегрузки по току. Герметичный корпус. Материал корпуса: металл. Габариты: 149×37×45 мм. | 2462
FE-F-3/24 |  | Источник вторичного электропитания, импульсный, 24 В, 3 А. Электронная защита от КЗ и перегрузки по току. Герметичный корпус. Материал корпуса: металл. Габариты: 194×42×52 мм. | 3414
FE-12/15 Mini |  | Источник вторичного электропитания, всепогодный, для скрытой установки в короба, распределительные коробки, 12 В, 1,5 А. Сетевой шнур с вилкой. Габариты: 43×45×27 мм. | 1095
FE-S-1,25/12 |  | Источник питания стабилизированный, 12 В, 1,25 А. Регулировка выходного напряжения в пределах от 11,5 до 13,55 В. Защита от КЗ. Перфорированный корпус, степень защиты IP20. Габариты: 70×39×31 мм. | 750
FE-S-3/12 |  | Источник питания стабилизированный, 12 В, 3 А. Регулировка выходного напряжения в пределах от 11,5 до 13,55 В. Защита от КЗ. Перфорированный корпус, степень защиты IP20. Габариты: 115×75×35 мм. | 1570
FE-S-5/12 |  | Источник питания стабилизированный, 12 В, 5 А. Регулировка выходного напряжения в пределах от 11,5 до 13,55 В. Защита от КЗ. Перфорированный корпус, степень защиты IP20. Габариты: 160×100×43 мм. | 2040
FE-S-30/12 |  | Источник питания стабилизированный, 12 В, 30 А. Регулировка выходного напряжения в пределах от 11,5 до 13,55 В. Защита от КЗ. Перфорированный корпус, степень защиты IP20. Габариты: 215×114×50 мм. | 4490
FE-DDH-9ch-5/12 |  | Источник питания для систем видеонаблюдения, 12 В, 5 А. Количество каналов: 9. Регулировка выходного напряжения в пределах от 12,1 до 14 В. Защита от КЗ и перегрузки. Материал корпуса: металл. Габариты: 282×207×51 мм. | 5208
FE-DDH-18ch-10/12 |  | Источник питания для систем видеонаблюдения, 12 В, 10 А. Количество каналов: 18. Регулировка выходного напряжения в пределах от 12,45 до 14,3 В. Защита от КЗ и перегрузки. Материал корпуса: металл. Габариты: 302×205×62 мм. | 6370
СОПУТСТВУЮЩИЕ
BNC-A |  | Разъем интерфейсный BNC (Bayonet Neill Concelman). Соединение: центральная жила под винт, оплетка под зажим. Корпус: цинковый сплав, с пружиной. Центральный контакт: медь, с винтом. В упаковке: 100 шт. | 41
BNC-H |  | Разъем интерфейсный BNC (Bayonet Neill Concelman). Соединение: сухой контакт, под винт. Корпус: пластик. В упаковке: 100 шт. | 43
Adapter-HF |  | Разъем DC штекер питания клеммной колодкой, под винт. Корпус: пластик. В упаковке: 100 шт. | 39
Adapter-HM |  | Разъем DC гнездо питания с клеммной колодкой, под винт. Корпус: пластик. | 32
W-SP1-2H |  | Соединительный кабель для разветвления линии питания. 1 гнездо DC (внутренний контакт 2,1 мм) на 2 штекера DC (2,1×5,5×9,5 мм). | 154
W-SP1-4H |  | Соединительный кабель для разветвления линии питания. 1 гнездо DC (внутренний контакт 2,1 мм) на 4 штекера DC (2,1×5,5×9,5 мм). | 280
W-SP1-8H |  | Соединительный кабель для разветвления линии питания. 1 гнездо DC (внутренний контакт 2,1 мм) на 8 штекеров DC (2,1×5,5×9,5 мм). | 490
Кабель BNC-BNC для видеонаблюдения (с питанием) L=18m |  | Кабель BNC-BNC для видеонаблюдения с питанием, длина 18 м. Комбинированный BNC+DC-BNC+DC. | 1210
Кабель BNC-BNC для видеонаблюдения (с питанием) L=30m |  | Кабель BNC-BNC для видеонаблюдения с питанием, длина 30 м. Комбинированный BNC+DC-BNC+DC. | 1945
Кабель BNC-BNC для видеонаблюдения (с питанием) L=50m |  | Кабель BNC-BNC для видеонаблюдения с питанием, длина 50 м. Комбинированный BNC+DC-BNC+DC. | 3145

## Гостиничный СКУД (hidden)
|  |  | Дилер (usd) | Опт (usd) | РРЦ (usd) | Дилер (руб) | Опт (руб) | РРЦ (руб)
Гостиничный СКУД
| FE-9935PG | FE-9935PG (золото) Электромеханический замок с контроллером смарт-карт MIFARE. Источник питания: 4 батареи АА. Потребление: в режиме ожидания 20мкА, в режиме срабатывания 150мА. Рабочая температура: от 0 до +50°С. В комплекте: врезной электромеханический замок, накладка на внешнюю сторону с ручкой, накладка с вертушкой и ручкой, цилиндр. | 75.6033 | 108 | 118.8 | #REF! | #REF! | #REF!
| FE-9935S | FE-9935S (серебро) Электромеханический замок с контроллером смарт-карт MIFARE. Источник питания: 4 батареи АА. Потребление: в режиме ожидания 20мкА, в режиме срабатывания 150мА. Рабочая температура: от 0 до +50°С. В комплекте: врезной электромеханический замок, накладка на внешнюю сторону с ручкой, накладка с вертушкой и ручкой, цилиндр. | 75.6033 | 108 | 118.8 | #REF! | #REF! | #REF!
| Считыватель-инкодер Mifare | Считыватель-инкодер Mifare + ПО Гостиничный СКУД Falcon Eye. ПО, обеспечивающее полный функционал работы и контроля на объекте. Программирование функционала карт доступа: мастер карта администратора, карта аварийного доступа, карта инженера (с временным допуском), карта горничной (с временным допуском), карта гостя (с временным допуском). Возможность резервирования номера и раннее изготовление карты гостя. Формирование временных отчетов по картам. | 197 | 274 | 301.4 | #REF! | #REF! | #REF!
| FE-Energo | FE-Energo Энергосберегающий карман для гостиничных систем. Тип выключателя: автономный. Тип карты: Mifare ISO. Максимальный ток нагрузки: 30А (220В). Задержка выключения: 10 - 15 секунд. Цвет: белый. |  |  |  | 936 | 1040 | 1040
| CARD Mifare S50 (квотированная в ПО) | CARD Mifare S50 Чип: Mifare 1K S50 (NXP). Чтение/запись (защита паролем). Память: 1K-Byte EEPROM (16 секоторов). Частота: 13.56MHz. RF протокол: ISO 14443A. Габариты: 86x54х0.84 мм. Материал: ПВХ, ПЭТ. Поверхность: ламинат (глянцевый/матовый). Рабочая частота: 13.56MHz. Дистанция считывания: 6см. Время хранения информации: 10 лет. | 1.2 | 1.7 | 1.87 | #REF! | #REF! | #REF!

## Курс (hidden)
Курс дилер/опт | 60.5
Курс РРЦ | 60.5