## КОМПЛЕКТЫ ДОМОФОНОВ
НАИМЕНОВАНИЕ | ФОТО | ОПИСАНИЕ | РОЗНИЦА | ПРИМЕЧАНИЕ
КОМПЛЕКТЫ ДОМОФОНОВ
Amelie HD X kit |  | Комплект бюджетного HD домофона. Монитор: Экран видеодомофона 7 дюймов 800 × 480, с поддержкой форматов AHD с разрешением 1080p/720p или CVBS (PAL/NTSC). Память до 64 фото. Управление: сенсорные кнопки. Цвет корпуса: белый. Подключение 2-х вызывных панелей. 6 мелодий вызова. Дополнительный выход HOOK/GATE. Вызывная панель: Антивандальная, CMOS AHD видеокамера с разрешением 1080p (с возможностью переключения в формат 720p или CVBS (PAL)). Угол обзора видеокамеры 120°, ИК-подсветка. Режим «День/Ночь». Регулятор громкости динамика. Отключение подсветки кнопки. | 16511
Amelie HD SE kit |  | Комплект бюджетного HD домофона. Монитор: Экран видеодомофона 7 дюймов 1024 × 600, hands free, управление сенсорными кнопками, формат AHD/CVI/TVI с разрешением 1080p / 720p или CVBS (PAL/NTSC). Питание 100-240 В, 50-60 Гц (блок питания встроенный). Вызывная панель: Антивандальная, CMOS AHD видеокамера с разрешением 1080p (с возможностью переключения в формат 720p или CVBS (PAL)). Стандартная четырех проводная схема подключения. | 17511
Like |  | Комплект HD домофона с возможностью переадресации вызовов на смартфон. Монитор: Экран видеодомофона 7 дюймов 800 × 480, hands free, управление сенсорными кнопками, формат AHD/CVI/TVI с разрешением 1080p / 720p или CVBS (PAL/NTSC). Питание 14,5 В, адаптер 220 В / 14,5 В в комплекте. Встроенный Wi-Fi модуль для работы с мобильным приложение vhOme 2.2. Вызывная панель: Антивандальная, с матрицей видеокамеры высокого разрешения, формат 1080p. Стандартная четырех проводная схема подключения. | 17500
Neo HD SE Tuya kit |  | Комплект HD домофона с возможностью переадресации вызовов на смартфон. Монитор: Экран видеодомофона 7 дюймов 1024 × 600, IPS, hands free, сенсорный экран, формат AHD/CVI/TVI с разрешением 1080p / 720p или CVBS (PAL/NTSC). Питание 100-240 В, 50-60 Гц (блок питания встроенный). Встроенный Wi-Fi модуль для работы с мобильным приложение Smart Life (Tuya). Вызывная панель: Антивандальная, CMOS AHD видеокамера с разрешением 1080p (с возможностью переключения в формат 720p или CVBS (PAL)). Стандартная четырех проводная схема подключения. | 29200
Lilu kit |  | Комплект бюджетного домофона. Монитор: Экран видеодомофона 4,3 дюйма, hands free, управление сенсорными кнопками. Формат CVBS (PAL/NTSC). Питание 14,5 В, адаптер 220 В / 14,5 В в комплекте. Вызывная панель: Антивандальная, CMOS AHD видеокамера с предустановленным форматом CVBS (PAL) (с возможностью переключения в формат 1080p или 720p). Стандартная четырехпроводная схема подключения. | 13304
Mia kit |  | Комплект бюджетного домофона. Монитор: Экран видеодомофона 7 дюймов, hands free, управление сенсорными кнопками, формат CVBS (PAL/NTSC). Питание 100-240 В, 50-60 Гц (блок питания встроенный). Вызывная панель: Антивандальная, с матрицей видеокамеры высокого разрешения, формат CVBS (PAL), с возможностью регулировки громкости звука. Стандартная четырех проводная схема подключения. | 13300
Amelie kit (выводится из ассортимента) |  | Комплект бюджетного домофона. Монитор: Экран видеодомофона 7 дюймов, hands free, управление сенсорными кнопками, формат CVBS (PAL/NTSC). Питание 100-240 В, 50-60 Гц (блок питания встроенный). Вызывная панель: Антивандальная, с матрицей видеокамеры высокого разрешения, формат CVBS (PAL). Стандартная четырех проводная схема подключения. | 17511
TS-203Kit |  | Комплект аудиодомофона. Аудиотрубка: Переговорная трубка аудиодомофона, 2-х проводная. Кнопка отрывания замка - "сухие", нормально-разомкнутые контакты. Возможно параллельное подключение до 3-х трубок в одной системе. Цвет белый. Питание 220 В. Вызывная панель: Вызывная аудиопанель с универсальным креплением (врезная обойма и козырек). | 5497

## МНОГОКВАРТИРНЫЕ ДОМОФОНЫ
НАИМЕНОВАНИЕ | ФОТО | ОПИСАНИЕ | РОЗНИЦА | ПРИМЕЧАНИЕ
МНОГОКВАРТИРНЫЕ ДОМОФОНЫ IP
EasyMon-4w (PoE) |  | Монитор домофона IP, 7“ сенсорный емкостной экран, поддержка microSD карты до 32 Гб, запись фото/видео и голосовых сообщений, подключение 8 тревожных датчиков, питание: стандартный POE или 12В. Поддержка 4-х проводных панелей (AHD@1080p/CVBS). | 17381 | ВНЕ ЦЕНОВОЙ ПОЛИТИКИ
EasyMon-WiFi (PoE) |  | Монитор домофона IP, 7“ сенсорный емкостной экран, поддержка microSD карты до 32 Гб, запись фото/видео и голосовых сообщений, подключение 8 тревожных датчиков, питание 12В или стандартный POE. Поддержка 4-х проводных панелей AHD@1080p/CVBS. Встроенный Wi-Fi модуль для работы с мобильным приложением (iOS/Android). | 21692 | ВНЕ ЦЕНОВОЙ ПОЛИТИКИ
EasyCon |  | Пульт консьержа для работы в многоквартирной системе EasyBuild. 7 дюймов сенсорный экран, запись фото. Поддержка проводной сигнализации на 4 зон. Литой корпус из высококачественного алюминиевого сплава. Внутренняя память для фотокадров. Настольное исполнение. Питание PoE 18 В или DC 18 В. | 50708 | ВНЕ ЦЕНОВОЙ ПОЛИТИКИ
EasyBuild |  | Многоабонентская IP вызывная панель. Дисплей 3,5 дюйма, 2 Мп видеокамера с углом обзора 130° по горизонтали, Em-Marine или пароль, список контактов, IP64, питание PoE, врезная установка. Корпус из высококачественного алюминиевого сплава. Вызов абонента с помощью адресной книги с голосовым сопровождением. Поддержка всех типов электрозамков. | 45679 | ВНЕ ЦЕНОВОЙ ПОЛИТИКИ
Easy-Tube |  | IP аудио трубка предназначена для работы с IP домофонами, а также с системами IP телефонии, использующими SIP протокол. SIP 2.0 (UDP/TCP/TLS), 2 SIP-аккаунта. Поддержка SIP P2P. | 6700
Easy-SW |  | 8 портовый POE коммутатор. 7 портов PoE 10/100 Мбит/с RJ45 + 1 Uplink порт 10/100 Мбит/с RJ45. Крепление на DIN-рейку или накладной монтаж. Питание DC 18 В, 3,5 A. Блок питания в комплекте (вход AC 100-240 В / выход 18 В, 3,5 A). | 8619 | ВНЕ ЦЕНОВОЙ ПОЛИТИКИ
Easy-Flush |  | Козырёк для врезной установки многоабонентской вызывной панели EasyBuild. Материал: алюминий. Наличие уплотнителя для предотвращения проникновения влаги. | 4549 | ВНЕ ЦЕНОВОЙ ПОЛИТИКИ
Easy-Surface |  | Козырёк для накладной установки многоабонентской вызывной панели EasyBuild. Материал: алюминий. | 8133 | ВНЕ ЦЕНОВОЙ ПОЛИТИКИ
МНОГОКВАРТИРНЫЕ ДОМОФОНЫ CVBS
TS-VPS lux |  | Вызывная панель многоквартирного домофона. Прочный алюминиевый корпус. Анимированный TFT дисплей. Простое подключение с помощью разъемов RJ-45 (подключение по стандарту T568B). Управление замком. Подключение датчика положения двери. Подключение кнопки выхода. В качестве абонентских устройств используются серийные мониторы серии Classic и аудиотрубки TS-AD Tantos. | 28728 | ВНЕ ЦЕНОВОЙ ПОЛИТИКИ
TS-VPS-EM lux WG |  | Вызывная панель многоквартирного домофона со встроенным считывателем карт Em-Marine. Выход Wiegand-26. Прочный алюминиевый корпус. Анимированный TFT дисплей. Простое подключение с помощью разъемов RJ-45 (подключение по стандарту T568B). Управление замком. Подключение датчика положения двери. Подключение кнопки выхода. В качестве абонентских устройств используются серийные мониторы серии Classic и аудиотрубки TS-AD Tantos. | 31890 | ВНЕ ЦЕНОВОЙ ПОЛИТИКИ
TS-VPS-MF lux WG |  | Вызывная панель многоквартирного домофона со встроенным считывателем карт Mifare. Выход Wiegand-26. Прочный алюминиевый корпус. Анимированный TFT дисплей. Простое подключение с помощью разъемов RJ-45 (подключение по стандарту T568B). Управление замком. Подключение датчика положения двери. Подключение кнопки выхода. В качестве абонентских устройств используются серийные мониторы серии Classic и аудиотрубки TS-AD Tantos. | 34189 | ВНЕ ЦЕНОВОЙ ПОЛИТИКИ
TS-VPS-visor |  | Козырек. Предназначен для использования с многоквартирными вызывными панелями Tantos серий TS-VPS-xx lux для защиты от осадков. Для накладного монтажа. Нержавеющая сталь. | 3098 | ВНЕ ЦЕНОВОЙ ПОЛИТИКИ
TS-AD |  | Аудиотрубка для мониторов серии Classic. Может использоваться как абонентская трубка для многоквартирной домофонной системы Tantos. Питание 10-15 В DC. Потребление 0,8 Вт (не более), 0,2 Вт (ожидание). Рабочая температура 0...+40°С. Рабочая влажность 0-95%. Подключение 3-5 проводов (0,5 кв. мм) (в зависимости от выбранной схемы подключения). | 1626
TS-Tuya |  | IP-адаптер для переадресации вызовов от монитора видеодомофона серии Classic в мобильное приложение Smart Live (до 15.04.2022 г. приложение Tuya Smart). | 8305
TS-NV |  | Этажный коммутатор на 4 квартиры. Простая установка на DIN-рейку. Простое подключение с помощью разъемов RJ-45 (подключение по стандарту T568B). Все соединения в системе производяться кабелем UTP 5 категории. | 7102 | ВНЕ ЦЕНОВОЙ ПОЛИТИКИ
TS-NV2 |  | Разветвитель линии вертикального стояка многоквартирного домофона на 2 ветви. Простая установка на DIN-рейку. Простое подключение с помощью разъемов RJ-45 (подключение по стандарту T568B). Все соединения в системе производятся кабелем UTP 5 категории. | 9188 | ВНЕ ЦЕНОВОЙ ПОЛИТИКИ
TS-NH |  | Коммутатор вызывных панелей. Простая установка на DIN-рейку. Коммутатор многоквартирного домофона для подключения 2-х вызывных панелей Tantos серии TS-VPS с возможностью объединения вызывных панелей разных подъездов в единую систему. | 11395 | ВНЕ ЦЕНОВОЙ ПОЛИТИКИ
TS-NH2 |  | Коммутатор вызывных панелей. Простая установка на DIN-рейку. Коммутатор многоквартирного домофона для подключения 4-х вызывных панелей Tantos серии TS-VPS. | 11395 | ВНЕ ЦЕНОВОЙ ПОЛИТИКИ
TS-PW |  | Блок питания для многоквартирного видеодомофона. Простая установка на DIN-рейку. Простое подключение с помощью RJ-45 (подключение по стандарту T568B). Возможность подключения резервной батареи. Все соединения в системе производятся кабелем UTP 5 категории (за исключением 220 В и резервной батареи). | 9616 | ВНЕ ЦЕНОВОЙ ПОЛИТИКИ
TS-NC |  | Адаптер для подключения мониторов к этажному коммутатору. Предназначен для подключения мониторов к многоквартирной системе. | 580 | ВНЕ ЦЕНОВОЙ ПОЛИТИКИ
TS-NC08 |  | Модуль резервного хранения базы ключей для панелей Tantos серии TS-VPS-xx. Предназначен для ручного резервного копирования или восстановления баз ключей. Подключается в шину стояка на последнем этажном коммутаторе. | 4123 | ВНЕ ЦЕНОВОЙ ПОЛИТИКИ

## ДОМОФОНЫ
НАИМЕНОВАНИЕ | ФОТО | ОПИСАНИЕ | РОЗНИЦА | ПРИМЕЧАНИЕ
ВИДЕОДОМОФОНЫ СЕРИИ CLASSIC
AMELIE
Amelie HD X |  | Изящный бюджетный монитор в линейке самых популярных на российском рынке моделей домофонов. Монитор видеодомофона 7 дюймов, с поддержкой форматов AHD с разрешением 1080p/720p или CVBS (PAL/NTSC). Память до 64 фото посетителей. Управление: сенсорные кнопки. Цвет корпуса: белый. Подключение 2-х вызывных панелей. 6 предустановленных мелодий вызова. Дополнительный выход HOOK/GATE (выход HOOK предназначен для подключения модуля сопряжения, выход GATE - для управления воротами). | 10906
Amelie HD SE |  | Монитор видеодомофона 7 дюймов, с поддержкой форматов CVBS и 720p/1080p (AHD/CVI/TVI), сенсорные кнопки, разрешение 1024 × 600, hands free. Подключение 2-х вызывных панелей, 2-х видеокамер, до 4-х мониторов в параллель. 12 предустановленных мелодий вызова. Дополнительный выход HOOK/GATE. Питание 100-240 В, 50-60 Гц (блок питания встроенный). | 12141
Amelie HD SE Slim |  | Монитор видеодомофона 7 дюймов, с поддержкой форматов CVBS и 720p/1080p (AHD/CVI/TVI), сенсорные кнопки, разрешение 1024 × 600, hands free. Подключение 2-х вызывных панелей, 2-х видеокамер, до 4-х мониторов в параллель. 12 предустановленных мелодий вызова. Дополнительный выход HOOK/GATE. Питание 100-240 В, 50-60 Гц (блок питания встроенный). | 12141
Amelie HD SE M |  | Монитор видеодомофона 7 дюймов, с поддержкой форматов CVBS и 720p/1080p (AHD/CVI/TVI), сенсорные кнопки, разрешение 1024 × 600, hands free. Подключение 2-х вызывных панелей, 2-х видеокамер, до 4-х мониторов в параллель. Запись MP3 для мелодий вызова. Дополнительный выход HOOK/GATE, SIREN. Запись фото или видео на microSD карту до 256 ГБ (в комплект не входит). Запись по детектору движения, по одному каналу. Питание 100-240 В, 50-60 Гц (блок питания встроенный). | 15077
Amelie (выводится из ассортимента) |  | Монитор видеодомофона 7 дюймов, управление сенсорными кнопками, hands free. Адресный интерком. Возможности подключения: 4 монитора, 2 вызывные панели, 2 видеокамеры. Питание 100-240 В, 50-60 Гц (блок питания встроенный). | 12141
PRIME
Prime HD SE |  | Монитор в новом корпусе в линейке самых популярных на российском рынке моделей домофонов. Монитор видеодомофона 7 дюймов, с поддержкой форматов CVBS и 720p/1080p (AHD/CVI/TVI), сенсорные кнопки, разрешение 1024 × 600, hands free. Подключение 2-х вызывных панелей, 2-х видеокамер, до 4-х мониторов в параллель. Запись MP3 для мелодий вызова. Дополнительный выход HOOK/GATE, SIREN. Запись фото или видео на microSD карту до 256 ГБ (в комплект не входит). Запись по детектору движения, по одному каналу. Питание 100-240 В, 50-60 Гц (блок питания встроенный). | 15077
Prime HD SE Black Mirror |  | Монитор в новом корпусе в линейке самых популярных на российском рынке моделей домофонов. Монитор видеодомофона 7 дюймов, с поддержкой форматов CVBS и 720p/1080p (AHD/CVI/TVI), с зеркальной передней поверхностью, сенсорные кнопки, разрешение 1024 × 600, hands free. Подключение 2-х вызывных панелей, 2-х видеокамер, до 4-х мониторов в параллель. Запись MP3 для мелодий вызова. Дополнительный выход HOOK/GATE, SIREN. Запись фото или видео на microSD карту до 256 ГБ (в комплект не входит). Запись по детектору движения, по одному каналу. Питание 100-240 В, 50-60 Гц (блок питания встроенный). | 15077
LOKI
Loki HD SE |  | Монитор цветного видеодомофона, с поддержкой форматов AHD/TVI/CVI 1080р/720p или CVBS (PAL/NTSC), Экран 7 дюймов, разрешение 1024 × 600, управление сенсорными кнопками с подсветкой. Режим «hands free» или разговор через трубку. Подключение 2-х вызывных панелей. Подключение 2-х видеокамер, до 4-х мониторов в системе (серии Classic). Выход HOOK/GATE. Запись фото / видео на microSD карту от 8 до 256 ГБ (в комплект не входит). Запись по детектору движения, по одному каналу. Встроенный блок питания. Цвет корпуса: белый. | 15077
NEO
Neo HD SE |  | Монитор в новом корпусе в линейке самых популярных на российском рынке моделей домофонов. Монитор видеодомофона 7 дюймов, с поддержкой форматов CVBS и 720p/1080p (AHD/CVI/TVI), сенсорный экран, разрешение 1024 × 600, IPS, hands free. Подключение 2-х вызывных панелей, 2-х видеокамер, до 4-х мониторов в параллель. Запись MP3 для мелодий вызова. Дополнительный выход HOOK/GATE, SIREN. Запись фото или видео на microSD карту до 256 ГБ (в комплект не входит). Запись по детектору движения, по одному каналу. Питание 100-240 В, 50-60 Гц (блок питания встроенный). | 15077
Neo HD SE Tuya |  | Монитор в новом корпусе в линейке самых популярных на российском рынке моделей домофонов. Монитор видеодомофона 7 дюймов, с поддержкой форматов CVBS и 720p/1080p (AHD/CVI/TVI), сенсорный экран, разрешение 1024 × 600, IPS, hands free. Подключение 2-х вызывных панелей, 2-х видеокамер, до 4-х мониторов в параллель. Запись MP3 для мелодий вызова. Доп. выход HOOK/GATE, SIREN. Запись фото или видео на microSD карту до 256 ГБ (в комплект не входит). Запись по детектору движения, по одному каналу. Питание 100-240 В, 50-60 Гц (блок питания встроенный). Работа с мобильным приложением Smart Life (Tuya). | 23153
STARK
Stark HD SE |  | Монитор в новом корпусе в линейке самых популярных на российском рынке моделей домофонов. Монитор видеодомофона 10 дюймов, с поддержкой форматов CVBS и 720p/1080p (AHD/CVI/TVI), сенсорный экран, разрешение 1024 × 600, IPS, hands free. Подключение 2-х вызывных панелей, 2-х видеокамер, до 4-х мониторов в параллель. Запись MP3 для мелодий вызова. Дополнительный выход HOOK/GATE, SIREN. Запись фото или видео на microSD карту до 256 ГБ (в комплект не входит). Запись по детектору движения, по одному каналу. Питание 100-240 В, 50-60 Гц (блок питания встроенный). | 25000
Stark HD SE Tuya |  | Монитор в новом корпусе в линейке самых популярных на российском рынке моделей домофонов. Монитор видеодомофона 10 дюймов, с поддержкой форматов CVBS и 720p/1080p (AHD/CVI/TVI), сенсорный экран, разрешение 1024 × 600, IPS, hands free. Подключение 2-х вызывных панелей, 2-х видеокамер, до 4-х мониторов в параллель. Запись MP3 для мелодий вызова. Доп. выход HOOK/GATE, SIREN. Запись фото или видео на microSD карту до 256 ГБ (в комплект не входит). Запись по детектору движения, по одному каналу. Питание 100-240 В, 50-60 Гц (блок питания встроенный). Работа с мобильным приложением Smart Life (Tuya). | 29768
SHERLOCK
Sherlock HD SE |  | Монитор в новом корпусе в линейке самых популярных на российском рынке моделей домофонов. Монитор видеодомофона 10 дюймов, с поддержкой форматов CVBS и 720p/1080p (AHD/CVI/TVI), сенсорные кнопки, разрешение 1024 × 600, IPS, hands free. Подключение 2-х вызывных панелей, 2-х видеокамер, до 4-х мониторов в параллель. 12 предустановленных мелодий вызова. Дополнительный выход HOOK/GATE. Питание 100-240 В, 50-60 Гц (блок питания встроенный). | 20000
ELLY
Elly (выводится из ассортимента) |  | Монитор видеодомофона 4,3 дюйма, TFT LCD, hands free. Возможности подключения: 4 монитора, 2 вызывные панели, 2 видеокамеры. Адресный интерком, 25 мелодий. Питание 220 В. | 9524
Elly с трубкой (выводится из ассортимента) |  | Монитор видеодомофона 4,3 дюйма, TFT LCD, с трубкой на магните. Возможности подключения: 4 монитора, 2 вызывные панели, 2 видеокамеры. Адресный интерком, 25 мелодий. Питание 220 В. | 9800
Elly-S с трубкой (выводится из ассортимента) |  | Монитор видеодомофона 4,3 дюйма, TFT LCD, с трубкой на магните. Возможности подключения: 4 монитора, 2 вызывные панели, 2 видеокамеры. Поддержка microSD карты, запись фото / видео на microSD до 32 ГБ или фото во внутреннюю память не менее 64 кадров. Адресный интерком, 25 мелодий. Питание 220 В. | 9800
LILU
Lilu |  | Монитор видеодомофона 4,3 дюйма, TFT LCD 480 × 272, PAL/NTSC, hands free. Возможности подключения: 4 монитора, 2 вызывные панели. Адресный интерком, 25 мелодий. Питание 14,5 В, адаптер 220 В / 14,5 В в комплекте. | 9243
Lilu lux |  | Монитор видеодомофона 4,3 дюйма, TFT LCD 480 × 272, PAL/NTSC, hands free. Возможности подключения: 4 монитора, 2 вызывные панели. Адресный интерком, 25 мелодий. Питание 14,5 В, адаптер 220 В / 14,5 В в комплекте. | 9243
ВИДЕОДОМОФОНЫ СЕРИИ PROMO
LIKE
Like HD Wi-Fi |  | Монитор видеодомофона 7 дюймов, с поддержкой форматов AHD/CVI/TVI с разрешением 1080p/720p или CVBS (PAL/NTSC), разрешение 800 × 480, hands free, управление сенсорными кнопками. Встроенная память на 100 фото. Питание 14,5 В, адаптер 220 В / 14,5 В в комплекте. Встроенный Wi-Fi модуль для работы с мобильным приложение vhOme 2.2. | 13500
MIA
Mia HD |  | Бюджетный монитор видеодомофона 7 дюймов, управление сенсорными кнопками, hands free. С поддержкой форматов CVBS и 720p/1080p (AHD/CVI/TVI). Разрешение 800 × 480, подключение 2-х вызывных панелей, 2-х видеокамер, до 6-ти мониторов в параллель. Питание 220 В. | 10906
Mia |  | Монитор видеодомофона 7 дюймов, TFT LCD, разрешение 800 × 480, CVBS (PAL/NTSC), hands free. Возможности подключения: 2 панели, 2 камеры, до 6-ти шт в параллель. Питание 220 В. | 8400
JOLLI
Jolli HD Wi-Fi (выводится из ассортимента) |  | Монитор видеодомофона 10 дюймов, с поддержкой форматов 1080р/720p/CVBS, емкостной сенсорный экран, разрешение 1024 × 600, hands free, подключение 4-х вызывных панелей, 4-х видеокамер, до 6-ти мониторов в параллель. Корпус со стеклянной поверхностью. С функцией Wi-Fi (может работать в беспроводных или проводных сетях Ethernet) с возможностью связи вызывных панелей с приложением "vhOme" для iOS/Android. Встроенная память на 100 фото. Запись фото / видео на microSD карту до 256 ГБ (в комплект не входит). Запись по детектору движения и квадратор по 8 каналам. Питание 220 / 15 В. | 65685
VIOLET
Violet HD Wi-Fi |  | Монитор видеодомофона 10 дюймов, с поддержкой форматов CVBS и 720p/1080p (AHD/CVI/TVI), емкостной сенсорный экран IPS, разрешение 1024 × 600, hands free. С функцией Wi-Fi (может работать в беспроводных или проводных сетях Ethernet) с возможностью связи вызывных панелей с приложением "vhOme" для iOS/Android. Подключение 2-х вызывных панелей, 2-х видеокамер, до 6-ти мониторов в параллель. Встроенная память на 50 фото или 6 видео. Запись фото / видео на microSD карту до 128 ГБ (в комплект не входит). Запись по детектору движения, по одному каналу, предзапись 4 сек. Питание 14,5-15 В (блок питания в комплекте). Выход HOOK для подключения модулей сопряжения подъездных домофонов. | 32000
Violet HD |  | Монитор видеодомофона 10 дюймов, с поддержкой форматов CVBS и 720p/1080p (AHD/CVI/TVI), емкостной сенсорный экран IPS, разрешение 1024 × 600, hands free. Подключение 2-х вызывных панелей, 2-х видеокамер, до 6-ти мониторов в параллель. Встроенная память на 50 фото или 6 видео. Запись фото / видео на microSD карту до 128 ГБ (в комплект не входит). Запись по детектору движения, по одному каналу. Питание 14,5-15 В (блок питания в комплекте). Выход HOOK для подключения модулей сопряжения подъездных домофонов. | 25000
MARILYN
Marilyn HD Wi-Fi IPS |  | Монитор видеодомофона 7 дюймов, с поддержкой форматов CVBS и 720p/1080p (AHD/CVI/TVI), емкостной сенсорный экран IPS, разрешение 1024 × 600, hands free. Супертонкий корпус со стеклянной поверхностью. С функцией Wi-Fi (может работать в беспроводных / проводных сетях Ethernet) с возможностью связи вызывных панелей с приложением "vhOme" для iOS/Android. Подключение 2-х вызывных панелей, 2-х видеокамер, до 6-ти мониторов в параллель. Встроенная память на 100 фото. Запись фото / видео на microSD карту до 128 ГБ (в комплект не входит). Запись по детектору движения, по одному каналу, предзапись 4 сек. Питание 220 / 15 В. Выход HOOK для подключения модулей сопряжения подъездных домофонов. | 26000
Marilyn HD s Wi-Fi |  | Монитор видеодомофона 7 дюймов, разрешение 1024 × 600, с поддержкой форматов AHD/TVI/CVI 1080р/720p/CVBS (PAL/NTSC) и отправкой уведомлений о вызове на смартфон через приложение "vhOme 2.0", сенсорные кнопки, hands free, подключение 2-х вызывных панелей, 2-х видеокамер, до 6-ти мониторов в системе. Встроенная память на 100 фото или 20 видео. Запись фото / видео на microSD карту до 128 ГБ (в комплект не входит). Запись по детектору движения, по одному каналу. Питание 220 / 15 В. Выход HOOK для подключения модулей сопряжения подъездных домофонов. | 23153
Marilyn HD s |  | Монитор видеодомофона 7 дюймов разрешение 1024 × 600, с поддержкой форматов AHD/TVI/CVI 1080р/720p/CVBS (PAL/NTSC), управление замками панелей, дополнительный канал управления воротами. Тонкий корпус, сенсорные кнопки, hands free. Подключение 2-х вызывных панелей, 2-х видеокамер, до 6-ти мониторов в системе. Встроенная память на 100 фото или 20 видеороликов по вызову. Запись фото / видео на microSD карту до 128 ГБ (в комплект не входит). Запись по детектору движения, по одному каналу. Питание 220 / 15 В. Выход HOOK для подключения модулей сопряжения подъездных домофонов. | 15077
ROCKY
Rocky HD Wi-Fi |  | Монитор видеодомофона 7 дюймов, с поддержкой форматов CVBS и 720p/1080p (AHD/CVI/TVI), емкостной сенсорный экран разрешение 1024 × 600, hands free. С функцией Wi-Fi (может работать в беспроводных или проводных сетях Ethernet) с возможностью связи вызывных панелей с приложением "vhOme" для iOS/Android. Подключение 2-х вызывных панелей, 2-х видеокамер, до 6-ти мониторов в параллель. Встроенная память на 100 фото. Запись фото / видео на microSD карту до 128 ГБ (в комплект не входит). Запись по детектору движения, по одному каналу, предзапись 4 сек. Питание 220 / 15 В. Выход HOOK для подключения модулей сопряжения подъездных домофонов. | 20500
Rocky HD |  | Монитор видеодомофона 7 дюймов, с поддержкой форматов CVBS и 720p/1080p (AHD/CVI/TVI), емкостной сенсорный экран разрешение 1024 × 600, hands free. Подключение 2-х вызывных панелей, 2-х видеокамер, до 6-ти мониторов в параллель. Встроенная память на 100 фото. Запись фото / видео на microSD карту до 128 ГБ (в комплект не входит). Запись по детектору движения, по одному каналу. Питание 220 / 15 В. Выход HOOK для работы с блоками сопряжения подъездных домофонов. Выход HOOK для подключения модулей сопряжения подъездных домофонов. | 15077
SELINA
Selina HD M Tuya |  | Монитор видеодомофона 7 дюймов с сенсорными кнопками, с поддержкой форматов AHD/TVI/CVI 1080р/720p/CVBS (PAL/NTSC), разрешение 1024 × 600, hands free, подключение 2-х вызывных панелей, 2-х видеокамер, до 6-ти мониторов в параллель. Отправка уведомлений о вызове в приложение "TuyaSmart" ("Smart Life"). Встроенная память на 100 фото. Запись фото / видео при вызове на microSD карту до 128 ГБ (в комплект не входит). Питание 220 В. | 25065
Selina HD M |  | Монитор видеодомофона 7 дюймов с сенсорными кнопками, с поддержкой форматов AHD/TVI/CVI 1080р/720p/CVBS (PAL/NTSC), разрешение 1024 × 600, hands free, подключение 2-х вызывных панелей, 2-х видеокамер, до 6-ти мониторов в параллель. Встроенная память на 100 фото. Запись фото / видео при вызове на microSD карту до 128 ГБ (в комплект не входит). Питание 220 В. | 12500
ВЫЗЫВНЫЕ ПАНЕЛИ
CORBAN
Corban HD (выводится из ассортимента) |  | Антивандальная вызывная панель видеодомофона. Видеомодуль панели имеет разрешение 1080p. Угол обзора 70°. Раздельная регулировка уровней микрофона и динамика позволяет использовать панель в любых условиях. ИК-подсветка не видима глазу человека. Полная группа контактов реле управления замком (НО/НЗ). Уголок и козырек входят в комплект поставки. Цвет: медь, серебро. | 5294
STICH
Stich HD |  | Антивандальная вызывная панель видеодомофона. Цветная CMOS AHD видеокамера с разрешением 1080p (с возможностью переключения в формат 720p или CVBS (PAL)). Угол обзора видеокамеры 70° (для формата 1080p). ИК-подсветка не видима глазу человека. Режим «День/Ночь» с автоматически убираемым ИК фильтром для правильной цветопередачи в ночное время. Цвет: медь, черный. | 5294
Stich (выводится из ассортимента) |  | Антивандальная вызывная панель видеодомофона, накладная, CMOS AHD видеокамера с предустановленным форматом CVBS (PAL) (с возможностью переключения в формат 1080p или 720p), угол обзора 60°. Рабочая температура: -40...+50°С, IP66, четырехпроводная схема подключения. Стандартная четырех проводная схема подключения. Цвет: медь, черный. Совместима с наиболее распространенными марками домофонов. | 5294
WALLE
WALLE HD |  | Антивандальная вызывная панель видеодомофона. CMOS AHD видеокамера с разрешением 1080p (с возможностью переключения в формат 720p или CVBS (PAL)). Угол обзора видеокамеры 70° (для формата 1080p). ИК-подсветка не видима глазу человека. Режим «День/Ночь» с автоматически убираемым ИК фильтром для правильной цветопередачи в ночное время. Цвет: медь, серебро. | 5294
WALLE (выводится из ассортимента) |  | Антивандальная вызывная панель видеодомофона, накладная, CMOS AHD видеокамера с предустановленным форматом CVBS (PAL) (с возможностью переключения в формат 1080p или 720p), угол обзора 60°. Рабочая температура: -40...+50°С, четырехпроводная схема подключения. Стандартная четырех проводная схема подключения. Цвет: медь, серебро. Совместима с наиболее распространенными марками домофонов. | 5294
WALLE+ HD |  | Антивандальная вызывная панель видеодомофона. CMOS AHD видеокамера с разрешением 1080p (с возможностью переключения в формат 720p или CVBS (PAL)). Угол обзора видеокамеры 70° (для формата 1080p). ИК подсветка 940 нМ. Регулировки громкости динамика и чувствительности микрофона. Стандартная четырех проводная схема подключения. Цвет: медь, асфальт. | 5294
WALLE+ (выводится из ассортимента) |  | Антивандальная вызывная панель с модулем высокого разрешения 900 ТВЛ, высококачественный звук, ИК подсветка 940 нМ. Регулировки громкости динамика и чувствительности микрофона. Стандартная четырех проводная схема подключения. Цвет: медь, асфальт. Совместима с наиболее распространенными марками домофонов. | 5294
ILEXA
iLexa HD |  | Антивандальная вызывная панель видеодомофона. CMOS AHD видеокамера с разрешением 1080p (с возможностью переключения в формат 720p или CVBS (PAL)). Угол обзора видеокамеры 120° (для формата 1080p). ИК-подсветка не видима глазу человека. Режим «День/Ночь» с автоматически убираемым ИК фильтром для правильной цветопередачи в ночное время. Регулятор громкости динамика. Возможность отключения подсветки кнопки. Цвета корпуса: графит или никель. | 8271
iLexa HD EM |  | Вызывная панель видеодомофона, накладная. CMOS AHD видеокамера с разрешением 1080p (с возможностью переключения в формат 720p или CVBS (PAL)). Угол обзора 120°. 4-х проводная схема подключения. Встроенный считыватель с автономным контроллером на 150 карт формата Em-Marine или с выходом Wiegand-26 в зависимости от схемы подключения. В комплекте: 2 карты формата Em-Marine. Регулятор громкости динамика. Возможность отключения подсветки кнопки. Рабочая температура: -40...+60°С, IP66. Цвета корпуса: графит или никель. | 11974
iLexa HD EM FP |  | Вызывная панель видеодомофона, накладная. CMOS AHD видеокамера с разрешением 1080p (с возможностью переключения в формат 720p или CVBS (PAL)). Угол обзора 120°. 4-х проводная схема подключения. Встроенный считыватель с автономным контроллером на 100 отпечатков пальцев, на 150 карт формата Em-Marine или с выходом Wiegand-26 в зависимости от схемы подключения, открывает замок для зарегистрированных отпечатков и служит кнопкой вызова для не зарегистрированных отпечатков. В комплекте: 2 карты формата Em-Marine. Регулятор громкости динамика. Возможность отключения подсветки кнопки. Рабочая температура: -40...+60°С, IP66. Цвета корпуса: графит или никель. | 13362
IPANEL 2
iPanel 2 HD |  | Антивандальная вызывная панель видеодомофона. CMOS AHD видеокамера с разрешением 1080p (с возможностью переключения в формат 720p или CVBS (PAL)). Угол обзора видеокамеры 120° (для формата 1080p). ИК-подсветка не видима глазу человека. Режим «День/Ночь» с автоматически убираемым ИК фильтром для правильной цветопередачи в ночное время. Материал лицевой панели: белый или черный акрилл. | 8271
iPanel 2 HD (Metal) |  | Антивандальная вызывная панель видеодомофона. CMOS AHD видеокамера с разрешением 1080p (с возможностью переключения в формат 720p или CVBS (PAL)). Угол обзора видеокамеры 120° (для формата 1080p). ИК-подсветка не видима глазу человека. Режим «День/Ночь» с автоматически убираемым ИК фильтром для правильной цветопередачи в ночное время. Материал лицевой панели: нержавеющая сталь. | 7611
iPanel 2 HD EM |  | Вызывная панель видеодомофона, накладная. CMOS AHD видеокамера с разрешением 1080p (с возможностью переключения в формат 720p или CVBS (PAL)). Угол обзора 120°. Рабочая температура: -40...+50°С, IP66, четырехпроводная схема подключения. Встроенный считыватель с автономным контроллером на 150 карт формата Em-Marine или с выходом Wiegand-26 в зависимости от схемы подключения. В комплекте 2 карты формата Em-Marine. Материал лицевой панели: белый или черный акрилл. | 11974
iPanel 2 HD MF |  | Вызывная панель видеодомофона, накладная. CMOS AHD видеокамера с разрешением 1080p (с возможностью переключения в формат 720p или CVBS (PAL)). Угол обзора 120°. Рабочая температура: -40...+50°С, IP66, четырехпроводная схема подключения. Встроенный считыватель с автономным контроллером на 150 карт формата Mifare или с выходом Wiegand-26 в зависимости от схемы подключения. В комплекте 2 карты формата Mifare. Материал лицевой панели: белый или черный акрилл. | 11974
iPanel 2 HD EM KBD |  | Антивандальная вызывная панель видеодомофона. CMOS AHD видеокамера с разрешением 1080p (с возможностью переключения в формат 720p или CVBS (PAL)). Угол обзора видеокамеры 120° (для формата 1080p). ИК-подсветка не видима глазу человека. Режим «День/Ночь» с автоматически убираемым ИК фильтром для правильной цветопередачи в ночное время. Кодонаборная панель. Встроенный считыватель с автономным контроллером на 150 карт формата Em-Marine или с выходом Wiegand-26 в зависимости от схемы подключения. В комплекте 2 карты формата Em-Marine. Материал лицевой панели: белый или черный акрилл. | 13362
iPanel 2 HD на 2 аб. (Metal) |  | Вызывная панель видеодомофона на 2 абонента, накладная. Металлический корпус. Монтажный уголок в комплекте. ИК-подсветка не видима глазу человека. CMOS AHD видеокамера с разрешением 1080p (с возможностью переключения в формат 720p или CVBS (PAL)). Высококачественный звук. Широкий угол обзора 120°. Класс защиты IP65. Рабочая температура: -40...+60°С. | 9568
iPanel 2 HD на 4 аб. (Metal) |  | Вызывная панель видеодомофона на 4 абонента, накладная. С возможностью открывания замка калитки и ворот. Металлический корпус. Монтажный уголок в комплекте. ИК-подсветка не видима глазу человека. CMOS AHD видеокамера с разрешением 1080p (с возможностью переключения в формат 720p или CVBS (PAL)). Высококачественный звук. Широкий угол обзора 120°. Класс защиты IP65. Рабочая температура: -40...+60°С. | 9854
iPanel 2 + |  | Вызывная панель видеодомофона. Материал лицевой панели: белый акрил / черный акрил. ИК подсветка. CMOS AHD видеокамера с предустановленным форматом CVBS (PAL) (с возможностью переключения в формат 1080p или 720p). Угол обзора 110°. Рабочая температура: -40...+50°С. Класс защиты IP66. Уголок в комплекте. Совместима с наиболее распространенными марками домофонов. | 7928
iPanel 2 (Metal) + |  | Вызывная панель видеодомофона. Материал лицевой панели: нержавеющая сталь. ИК подсветка. CMOS AHD видеокамера с предустановленным форматом CVBS (PAL) (с возможностью переключения в формат 1080p или 720p). Угол обзора 110°. Рабочая температура -40...+50°С. Класс защиты IP66. Уголок в комплекте. Совместима с наиболее распространенными марками домофонов. | 8142
iPanel 2 (Metal) 2 аб. (выводится из ассортимента) |  | Вызывная панель видеодомофона для 2-х абонентов, накладная. Металлический корпус. Монтажный уголок в комплекте. ИК подсветка. CMOS AHD видеокамера с предустановленным форматом CVBS (PAL) (с возможностью переключения в формат 1080p или 720p). Высококачественный звук. Широкий угол обзора 110°. Класс защиты IP65. Рабочая температура: -40...+60°С. | 9568
iPanel 2 (Metal) 4 аб. (выводится из ассортимента) |  | Вызывная панель видеодомофона для 4-х абонентов, накладная. С возможностью открывания замка калитки и ворот. Металлический корпус. Монтажный уголок в комплекте. ИК подсветка. CMOS AHD видеокамера с предустановленным форматом CVBS (PAL) (с возможностью переключения в формат 1080p или 720p). Высококачественный звук. Широкий угол обзора 110°. Класс защиты IP65. Рабочая температура: -40...+60°С. | 9854
TRINITI
Triniti HD |  | Антивандальная вызывная панель видеодомофона. Видеомодуль панели имеет возможность переключения форматов 1080p AHD или CVBS (PAL), «День/Ночь». Угол обзора видеокамеры 130° (для формата 1080p). Регулировка громкости динамика. Улучшенная ИК-подсветка на современных светодиодах с широким углом. Полная группа контактов реле управления замком (НО/НЗ). Уголок входит в комплект поставки. | 7611
АУДИОДОМОФОНЫ
TS-AU |  | Переговорное аудио устройство для одной 4-х проводной вызывной видеопанели или как дополнительное переговорное устройство для мониторов серии Promo (HD). Питание 12-15 В пост. ток (блок питания в комплект не входит!), потребляемая мощность не более 4,5 Вт. | 4000
TS-AD Tantos |  | Аудиотрубка для мониторов серии Classic. Может использоваться как абонентская трубка для многоквартирной домофонной системы Tantos. Питание 10-15 В DC. Потребление 0,8 Вт (не более), 0,2 Вт (ожидание). Рабочая температура 0...+40°С. Рабочая влажность 0-95%. Подключение 3-5 проводов (0,5 кв. мм) (в зависимости от выбранной схемы подключения). | 1626
TS-AD Digital |  | Аудиотрубка цифровая, программируемая по номеру квартиры, с динамиком 32 Ом, с выключателем вызова и регулировкой громкости в 2-х положениях, рекомендуется для домофонов Laskomex, Proel, Raikman, Rainman, Filman, Keyman, xVoice и их аналогами. | 1435
TS-203HA |  | Переговорная трубка аудиодомофона, 2-х проводная. Совместима с комплектом TS-203Kit, вызывными панелями AVC-1xx, JSB-Axx, KC-MD10. Кнопка отрывания замка - "сухие", нормально-разомкнутые контакты. Возможно параллельное подключение до 3-х трубок в одной системе. Цвет белый. Питание 220 В. | 2703
АУДИО ¦ ВИДЕОДОМОФОНЫ АДАПТИРОВАННЫЕ ДЛЯ РАБОТЫ С ПОДЪЕЗДНЫМИ ДОМОФОНАМИ
АУДИОДОМОФОНЫ
TS-AU VZ |  | Переговорное аудио устройство для одной 4-х проводной вызывной видеопанели или как дополнительное переговорное устройство для мониторов серии Promo (HD). Питание 12-15 В пост. ток (блок питания в комплект не входит!), потребляемая мощность не более 4,5 Вт. Адаптирован для многоквартирных домофонов. | 9300
AMELIE VZ ¦ XL
Amelie HD X (VZ или XL) |  | Изящный бюджетный монитор в линейке самых популярных на российском рынке моделей домофонов. Монитор видеодомофона 7 дюймов, с поддержкой форматов AHD с разрешением 1080p/720p или CVBS (PAL/NTSC). Память до 64 фото посетителей. Управление: сенсорные кнопки. Цвет корпуса: белый. Подключение 2-х вызывных панелей. 6 предустановленных мелодий вызова. Дополнительный выход HOOK/GATE (выход HOOK предназначен для подключения модуля сопряжения, выход GATE - для управления воротами). | 17268
Amelie HD SE (VZ или XL) |  | Монитор в новом корпусе в линейке самых популярных на российском рынке моделей домофонов. Монитор видеодомофона 7 дюймов, с поддержкой форматов CVBS и 720p/1080p (AHD/CVI/TVI), сенсорные кнопки, разрешение 1024 × 600, hands free. Адаптирован под работу с многоквартирными домофонами. 12 предустановленных мелодий вызова. Дополнительный выход HOOK/GATE. Питание 100-240 В, 50-60 Гц (блок питания встроенный). | 18260
Amelie HD SE Slim (VZ или XL) |  | Монитор в новом корпусе в линейке самых популярных на российском рынке моделей домофонов. Монитор видеодомофона 7 дюймов, с поддержкой форматов CVBS и 720p/1080p (AHD/CVI/TVI), сенсорные кнопки, разрешение 1024 × 600, hands free. Адаптирован под работу с многоквартирными домофонами. 12 предустановленных мелодий вызова. Дополнительный выход HOOK/GATE. Питание 100-240 В, 50-60 Гц (блок питания встроенный). | 18260
Amelie HD SE M (VZ или XL) |  | Монитор в новом корпусе в линейке самых популярных на российском рынке моделей домофонов. Монитор видеодомофона 7 дюймов, с поддержкой форматов CVBS и 720p/1080p (AHD/CVI/TVI), сенсорные кнопки, разрешение 1024 × 600, hands free. Адаптирован под работу с многоквартирными домофонами. Запись MP3 для мелодий вызова. Дополнительный выход HOOK/GATE, SIREN. Запись фото / видео на microSD карту до 256 ГБ (в комплект не входит). Запись по детектору движения, по одному каналу. Питание 100-240 В, 50-60 Гц (блок питания встроенный). | 21400
Amelie (VZ или XL) (выводится из ассортимента) |  | Монитор видеодомофона 7 дюймов, управление сенсорными кнопками, hands free. Русифицированное экранное меню, простое управление функциями. Адресный интерком. Возможности подключения: 4 монитора, 2 вызывные панели, 2 видеокамеры. Питание 100-240 В, 50-60 Гц (блок питания встроенный). Адаптирован под работу с многоквартирными домофонами. | 18260
PRIME VZ ¦ XL
Prime HD SE (VZ или XL) |  | Монитор в новом корпусе в линейке самых популярных на российском рынке моделей домофонов. Монитор видеодомофона 7 дюймов, с поддержкой форматов CVBS и 720p/1080p (AHD/CVI/TVI), сенсорные кнопки, разрешение 1024 × 600, hands free. Адаптирован для многоквартирных домофонов. Запись MP3 для мелодий вызова. Дополнительный выход HOOK/GATE, SIREN. Запись фото / видео на microSD карту до 256 ГБ (в комплект не входит). Запись по детектору движения, по одному каналу. Питание 100-240 В, 50-60 Гц (блок питания встроенный). | 21400
Prime HD SE Black Mirror (VZ или XL) |  | Монитор в новом корпусе в линейке самых популярных на российском рынке моделей домофонов. Монитор видеодомофона 7 дюймов, с поддержкой форматов CVBS и 720p/1080p (AHD/CVI/TVI), с зеркальной поверхностью, сенсорные кнопки, разрешение 1024 × 600, hands free. Адаптирован для многоквартирных домофонов. Запись MP3 для мелодий вызова. Дополнительный выход HOOK/GATE, SIREN. Запись фото / видео на microSD карту до 256 ГБ (в комплект не входит). Запись по детектору движения, по одному каналу. Питание 100-240 В, 50-60 Гц (блок питания встроенный). | 21400
LOKI VZ ¦ XL
Loki HD SE (VZ или XL) |  | Монитор видеодомофона 7 дюймов, с поддержкой форматов CVBS и 720p/1080p (AHD/CVI/TVI), сенсорные кнопки, разрешение 1024 × 600. Режим «hands free» или разговор через трубку. Адаптирован для многоквартирных домофонов. Запись MP3 для мелодий вызова. Дополнительный выход HOOK/GATE, SIREN. Запись фото / видео на microSD карту до 256 ГБ (в комплект не входит). Запись по детектору движения, по одному каналу. Питание 100-240 В, 50-60 Гц (блок питания встроенный). | 21400
NEO VZ ¦ XL
Neo HD SE (VZ или XL) |  | Монитор в новом корпусе в линейке самых популярных на российском рынке моделей домофонов. Монитор видеодомофона 7 дюймов, с поддержкой форматов CVBS и 720p/1080p (AHD/CVI/TVI), сенсорный экран, разрешение 1024 × 600, IPS, hands free. Адаптирован для многоквартирных домофонов. Запись MP3 для мелодий вызова. Дополнительный выход HOOK/GATE, SIREN. Запись фото / видео на microSD карту до 256 ГБ (в комплект не входит). Запись по детектору движения, по одному каналу. Питание 100-240 В, 50-60 Гц (блок питания встроенный). | 21400
Neo HD SE Tuya (VZ или XL) |  | Монитор в новом корпусе в линейке самых популярных на российском рынке моделей домофонов. Монитор видеодомофона 7 дюймов, с поддержкой форматов CVBS и 720p/1080p (AHD/CVI/TVI), сенсорный экран, разрешение 1024 × 600, IPS, hands free. Адаптирован для многоквартирных домофонов. Запись MP3 для мелодий вызова. Дополнительный выход HOOK/GATE, SIREN. Запись фото / видео на microSD карту до 256 ГБ (в комплект не входит). Запись по детектору движения, по одному каналу. Питание 100-240 В, 50-60 Гц (блок питания встроенный). Работа с мобильным приложением Smart Life (Tuya). | 29216
STARK VZ ¦ XL
Stark HD SE (VZ или XL) |  | Монитор в новом корпусе в линейке самых популярных на российском рынке моделей домофонов. Монитор видеодомофона 10 дюймов, с поддержкой форматов CVBS и 720p/1080p (AHD/CVI/TVI), сенсорный экран, разрешение 1024 × 600, IPS, hands free. Адаптирован для многоквартирных домофонов. Запись MP3 для мелодий вызова. Дополнительный выход HOOK/GATE, SIREN. Запись фото / видео на microSD карту до 256 ГБ (в комплект не входит). Запись по детектору движения, по одному каналу. Питание 100-240 В, 50-60 Гц (блок питания встроенный). | 31000
Stark HD SE Tuya (VZ или XL) |  | Монитор в новом корпусе в линейке самых популярных на российском рынке моделей домофонов. Монитор видеодомофона 10 дюймов, с поддержкой форматов CVBS и 720p/1080p (AHD/CVI/TVI), сенсорный экран, разрешение 1024 × 600, IPS, hands free. Адаптирован для многоквартирных домофонов. Запись MP3 для мелодий вызова. Дополнительный выход HOOK/GATE, SIREN. Запись фото / видео на microSD карту до 256 ГБ (в комплект не входит). Запись по детектору движения, по одному каналу. Питание 100-240 В, 50-60 Гц (блок питания встроенный). Работа с мобильным приложением Smart Life (Tuya). | 35721
SHERLOCK VZ ¦ XL
Sherlock HD SE (VZ или XL) |  | Монитор в новом корпусе в линейке самых популярных на российском рынке моделей домофонов. Монитор видеодомофона 10 дюймов, с поддержкой форматов CVBS и 720p/1080p (AHD/CVI/TVI), сенсорные кнопки, разрешение 1024 × 600, hands free. Адаптирован для многоквартирных домофонов. 12 предустановленных мелодий вызова. Дополнительный выход HOOK/GATE. Питание 100-240 В, 50-60 Гц (блок питания встроенный). | 26000
ELLY VZ ¦ XL
Elly (VZ или XL) (выводится из ассортимента) |  | Монитор видеодомофона 4,3 дюйма, TFT LCD, hands free. Возможности подключения: 4 монитора, 2 вызывные панели, 2 видеокамеры. Адресный интерком, 25 мелодий. Питание 220 В. Адаптирован под работу с многоквартирными домофонами. | 15407
Elly с трубкой (VZ или XL) (выводится из ассортимента) |  | Монитор видеодомофона 4,3 дюйма, TFT LCD, с трубкой на магните. Возможности подключения: 4 монитора, 2 вызывные панели, 2 видеокамеры. Адресный интерком, 25 мелодий. Питание 220 В. Адаптирован под работу с многоквартирными домофонами. | 16000
Elly-S (VZ или XL) (выводится из ассортимента) |  | Монитор видеодомофона 4,3 дюйма, TFT LCD, hands free. Возможности подключения: 4 монитора, 2 вызывные панели, 2 видеокамеры. Поддержка microSD карты, запись фото / видео на microSD до 32 ГБ или фото во внутреннюю память не менее 64 кадров. Адресный интерком, 25 мелодий. Питание 220 В. Адаптирован под работу с многоквартирными домофонами. | 16000
Elly-S с трубкой (VZ или XL) (выводится из ассортимента) |  | Монитор видеодомофона 4,3 дюйма, TFT LCD, с трубкой на магните. Возможности подключения: 4 монитора, 2 вызывные панели, 2 видеокамеры. Поддержка microSD карты, запись фото / видео на microSD до 32 ГБ или фото во внутреннюю память не менее 64 кадров. Адресный интерком, 25 мелодий. Питание 220 В. Адаптирован под работу с многоквартирными домофонами. | 16000
LILU VZ ¦ XL
Lilu/Lilu lux (VZ или XL) |  | Монитор видеодомофона 4,3 дюйма, TFT LCD 480 × 272, PAL/NTSC, hands free. Возможности подключения: 4 монитора, 2 вызывные панели. Адресный интерком, 25 мелодий. Питание 14,5 В, адаптер 220 В / 14,5 В в комплекте. Адаптирован под работу с многоквартирными домофонами. | 15100
MIA VZ ¦ XL
Mia HD (VZ или XL) |  | Бюджетный монитор видеодомофона 7 дюймов с сенсорными кнопками, с поддержкой форматов CVBS и 720p/1080p (AHD/CVI/TVI), разрешение 800 × 480, hands free. Питание 220 В. Адаптирован для многоквартирных домофонов. | 16900
Mia (VZ или XL) |  | Монитор видеодомофона 7 дюймов, TFT LCD, разрешение 800 × 480, CVBS (PAL/NTSC), hands free. Возможности подключения: 2 панели, 2 камеры, до 6-ти шт в параллель. Питание 220 В. Адаптирован под работу с многоквартирными домофонами. | 14400
JOLLI VZ ¦ XL
Jolli HD Wi-Fi (VZ или XL) (выводится из ассортимента) |  | Монитор видеодомофона 10 дюймов, емкостной сенсорный экран, с поддержкой форматов 1080р/720p/CVBS, разрешение 1024 × 600, hands free. Корпус со стеклянной поверхностью. С функцией Wi-Fi (может работать в беспроводных или проводных сетях Ethernet). Адаптирован для многоквартирных домофонов. Возможность связи вызывных панелей с приложением "vhOme" для iOS/Android. Встроенная память на 100 фото. Запись фото / видеона microSD карту до 1 ТБ (в комплект не входит). Запись по детектору движения и квадратор по 8 каналам. Питание 220 / 15 В. | 71287
VIOLET VZ ¦ XL
Violet HD (VZ или XL) |  | Монитор видеодомофона 10 дюймов, с поддержкой форматов CVBS и 720p/1080p (AHD/CVI/TVI), емкостной сенсорный экран IPS, разрешение 1024 × 600, hands free. Подключение 2-х вызывных панелей, 2-х видеокамер, до 6-ти мониторов в параллель. Встроенная память на 50 фото или 6 видео. Запись фото / видео на microSD карту до 128 ГБ (в комплект не входит). Адаптирован для многоквартирных домофонов. Запись по детектору движения, по одному каналу. Питание 14,5-15 В (блок питания в комплекте). Выход HOOK для подключения модулей сопряжения подъездных домофонов. | 31000
Violet HD Wi-Fi (VZ или XL) |  | Монитор видеодомофона 10 дюймов, с поддержкой форматов CVBS и 720p/1080p (AHD/CVI/TVI), емкостной сенсорный экран IPS, разрешение 1024 × 600, hands free. Супертонкий корпус со стеклянной поверхностью. С функцией Wi-Fi (может работать в беспроводных или проводных сетях Ethernet) с возможностью связи вызывных панелей с приложением "vhOme" для iOS/Android. Адаптирован для многоквартирных домофонов. Запись фото / видеона microSD карту до 128 ГБ (в комплект не входит). Запись по детектору движения, по одному каналу. Питание 14,5-15 В (блок питания в комплекте). Выход HOOK для подключения модулей сопряжения подъездных домофонов. | 38000
MARILYN VZ ¦ XL
Marilyn HD s (VZ или XL) |  | Монитор видеодомофона 7 дюймов, разрешение 1024 × 600, с поддержкой форматов AHD/TVI/CVI 1080р/720p/CVBS (PAL/NTSC), управление замками панелей, дополнительный канал управления воротами. Тонкий корпус, сенсорные кнопки, hands free. Адаптирован для многоквартирных домофонов. Встроенная память на 100 фото или 20 видеороликов по вызову. Запись фото / видео на microSD карту до 128 ГБ (в комплект не входит). Запись по детектору движения, по одному каналу. Питание 220 / 15 В. Выход HOOK для подключения модулей сопряжения подъездных домофонов. | 21400
Marilyn HD s Wi-Fi (VZ или XL) |  | Монитор видеодомофона 7 дюймов, разрешение 1024 × 600, с поддержкой форматов AHD/TVI/CVI 1080р/720p/CVBS (PAL/NTSC) и отправкой уведомлений о вызове на смартфон через приложение "vhOme 2.0", сенсорные кнопки, hands free. Адаптирован для многоквартирных домофонов. Встроенная память на 100 фото или 20 видео. Запись фото / видео на microSD карту до 128 ГБ (в комплект не входит). Запись по детектору движения, по одному каналу. Питание 220 / 15 В. Выход HOOK для подключения модулей сопряжения подъездных домофонов. | 29216
Marilyn HD Wi-Fi IPS (VZ или XL) |  | Монитор видеодомофона 7 дюймов, с поддержкой форматов CVBS и 720p/1080p (AHD/CVI/TVI), емкостной сенсорный экран IPS, разрешение 1024 × 600, hands free. Супертонкий корпус со стеклянной поверхностью. С функцией Wi-Fi (может работать в беспроводных или проводных сетях Ethernet) с возможностью связи вызывных панелей с приложением "vhOme" для iOS/Android. Адаптирован для многоквартирных домофонов. Запись фото / видеона microSD карту до 128 ГБ (в комплект не входит). Запись по детектору движения, по одному каналу. Питание 220 / 15 В. Выход HOOK для работы с блоками сопряжения подъездных домофонов. Выход HOOK для подключения модулей сопряжения подъездных домофонов. | 31900
ROCKY VZ ¦ XL
Rocky HD (VZ или XL) |  | Монитор видеодомофона 7 дюймов, резистивный сенсорный экран, разрешение 1024 × 600, hands free, с поддержкой форматов CVBS и 720p/1080p (AHD/CVI/TVI). Адаптирован для многоквартирных домофонов. Встроенная память на 100 фото. Запись фото или видеона microSD карту до 128 ГБ (в комплект не входит). Запись по детектору движения, по одному каналу. Питание 220 В. Выход HOOK для подключения модулей сопряжения подъездных домофонов. | 21400
Rocky HD Wi-Fi (VZ или XL) |  | Монитор видеодомофона 7 дюймов, резистивный сенсорный экран, разрешение 1024 × 600, hands free, с поддержкой форматов CVBS и 720p/1080p (AHD/CVI/TVI) и функцией Wi-Fi (может работать в беспроводных или проводных сетях Ethernet). Адаптирован для многоквартирных домофонов. Возможность связи вызывных панелей с приложением "vhOme" для iOS/Android. Встроенная память на 100 фото. Запись фото / видеона microSD карту до 128 ГБ (в комплект не входит). Запись по детектору движения, по одному каналу. Питание 220 В. Выход HOOK для подключения модулей сопряжения подъездных домофонов. | 26400
SELINA VZ ¦ XL
Selina HD M Tuya (VZ или XL) |  | Монитор видеодомофона 7 дюймов с сенсорными кнопками, с поддержкой форматов AHD/TVI/CVI 1080р/720p/CVBS (PAL/NTSC), разрешение 1024 × 600, hands free. Адаптирован для многоквартирных домофонов. Отправка уведомлений о вызове в приложение "TuyaSmart" ("Smart Life"). Встроенная память на 100 фото. Запись фото / видео при вызове на microSD карту до 128 ГБ (в комплект не входит). Питание 220 В. | 31235
Selina HD M (VZ или XL) |  | Монитор видеодомофона 7 дюймов с сенсорными кнопками, с поддержкой форматов AHD/TVI/CVI 1080р/720p/CVBS (PAL/NTSC), разрешение 1024 × 600, hands free. Адаптирован для многоквартирных домофонов. Встроенная память на 100 фото. Запись фото / видео при вызове на microSD карту до 128 ГБ (в комплект не входит). Питание 220 В. | 18400
ВСЕ МОДЕЛИ ДОМОФОНОВ TANTOS ТАКЖЕ МОГУТ ИМЕТЬ ВАРИАНТ АДАПТАЦИИ VZ-2 (+ 1 ДОПОЛНИТЕЛЬНЫЙ ВХОД ДЛЯ ПАНЕЛИ) ¦ VZ-4 (НА 4 ВЫЗЫВНЫЕ ПАНЕЛИ)
СОПУТСТВУЮЩЕЕ
TS-Tuya |  | IP-адаптер для переадресации вызовов от монитора видеодомофона серии Classic в мобильное приложение Smart Live (до 15.04.2022 г. приложение Tuya Smart). | 8305
TS-Visor (козырёк) |  | Козырек предназначен для использолвания с вызывными панелями серий iPanel и Triniti для защиты от осадков. Материал: алюминий. | 700
TS-КВП |  | Коммутатор вызывных панелей. Предназначен для подключения до четырех стандартных аналоговых панелей к одному порту монитора индивидуального видеодомофона, для приема вызовов от любой из панели, обеспечения двухсторонней аудиосвязи и разблокировки замка двери активной панели с помощью стандартных функций монитора. | 3300
TS-БУЗ |  | Блок управления электромеханическим замком. Позволяет использовать питание вызывной панели или маломощный источник питания напряжением 12-15 В, с допустимым током нагрузки не ниже 50 мА для открытия импульсного электромеханического замка. Диапазон напряжения на входе (Uвх): 12-15 В. Диапазон напряжения на выходе (Uвых): 11,4-14,4 (Uвх - 0,6 В). Ток импульса на выходе (Iвых): 3 А. Ток при заряде: 20 мA. Ток в дежурном режиме: 0 mA. | 581
TS-МОП |  | Модуль ограничения напряжения. Предназначен для ограничения подачи питания на подсветку кнопки вызова вызывной панели. Рабочее напряжение: 12-15 В. Ток коммутации: не более 300 мА. Порог отключения: 10,5 В. Ток собственного потребления: не более 2,5 мА (в версии со светодиодом - не более 5 мА). Ток срабатывания защиты по выходу: 500 мА. | 485
TS-БВГ |  | Блок для гальванической развязки любого аналогового видеосигнала (видеотрансформатор) в пределах полосы пропускания, с целью изоляции источника и приёмника видеосигнала от возможных сквозных токов между ними. | 1214
TS-08-Slim |  | Источник стабилизированного питания 14,5 В, 0,8 А. Предназначен для питания мониторов серии Classic Slim, трубки TS-AD или других мониторов использующих внешний БП. Входное напряжение: 100-240 В, 0,5 А, частота 50 Гц. Постоянное выходное напряжение при 220 В: 14,5 В. Напряжения пульсаций: ≤ 30 мВ. Номинальный выходной ток: 0,8 А. Время наработки на отказ: не менее 100 000 часов. Длина кабеля: 1750 мм. Масса без аккумулятора: не более 150 гр. Класс защиты: IP 54. | 1229
TS-08-Slim 2 |  | Источник стабилизированного питания 14,5 В, 0,8 А. Совместим с домофонами серии Promo. Входное напряжение: 100-240 В, 0,5 А, частота 50 Гц. Постоянное выходное напряжение при 220 В: 14,5 В. Напряжения пульсаций: ≤ 30 мВ. Номинальный выходной ток: 0,8 А. Время наработки на отказ: не менее 100 000 часов. Длина кабеля: 1430мм. Масса без аккумулятора: не более 150 гр. Класс защиты: IP 54. | 1906
TS-NC05 |  | Электронное реле. Предназначено для управления замком калитки и блоком управления ворот при использовании одной вызывной панели с мониторов серий Classic. | 794
TS-NC09 |  | Электронное реле. Предназначено для дублирования сигнала вызова с помощью подключаемого оповещателя и формирования сигнала снятия трубки для модулей сопряжения или команды открывания двери для контроллера СКУД. Подходит для использования с мониторами серии Classic. | 1875
Шлейф для мониторов Tantos Classic 4х-пиновый |  | Шлейф для мониторов Tantos серии Classic. 4-х пиновый разъем c соединительными проводами для подключения вызывной панели или дополнительного монитора. | 59
Шлейф для мониторов Tantos Classic 5ти-пиновый |  | Шлейф для мониторов Tantos серии Classic. 5-ти пиновый разъем c соединительными проводами для подключения вызывной панели. | 59
Шлейф для мониторов Tantos Promo 4-х пиновый |  | Шлейф для мониторов Tantos серии Lea, Selina, Rocky, Marilyn, 4-пин, 26 AWG, 18 см. | 59
Шлейф для мониторов Tantos серии SE 2-х пиновый |  | Шлейф для мониторов Tantos серии Classic SE: Amelie HD SE, Prime HD SE, NEO HD SE, Stark HD SE. Используется для подключения внешнего питания 14-15 В к мониторам. | 40
Шлейф для мониторов Tantos серии SE 4-х пиновый |  | Шлейф для мониторов Tantos серии Classic SE: Amelie HD SE, Prime HD SE, NEO HD SE, Stark HD SE. Используется для подключения мониров в интеркоме. Длина проводов 15 см. Цветовая маркировка по стандарту Commax. | 59
Шлейф для мониторов Tantos серии SE 5-и пиновый |  | Шлейф для мониторов Tantos серии Classic SE: Amelie HD SE, Prime HD SE, NEO HD SE, Stark HD SE. Используется для подключения вызывной панели. Длина проводов 15 см. Цветовая маркировка по стандарту Commax. | 59
TS-BR1 |  | Кронштейн для мониторов Amelie (SD), Prime (+,SD), NEO (+, GSM), серии LILU. | 575
TS-BR4 |  | Кронштейн монтажный для мониторов серии Marilyn, Selina, для накладного монтажа. | 575
TS-BR5 |  | Кронштейн монтажный для мониторов серии Rocky, для накладного монтажа. | 575
TS-BR6 |  | Кронштейн для мониторов серии SE: Amelie HD SE, Prime HD SE, NEO HD SE, Stark HD SE. | 575

## БЕЗОПАСНОСТЬ ДОМА
НАИМЕНОВАНИЕ | ФОТО | ОПИСАНИЕ | РОЗНИЦА | ПРИМЕЧАНИЕ
WI-FI КАМЕРЫ ДЛЯ НАБЛЮДЕНИЯ ¦ КОНТРОЛЯ ¦ ОБЕСПЕЧЕНИЯ ДОМАШНЕЙ БЕЗОПАСНОСТИ
iЗвонок |  | Видеозвонок Wi-Fi, с питанием от аккумуляторов и длительной автономной работой, с ИК подсветкой, 2 Мп, разрешение 1920 × 1080, 25 к/с, 1/3” сенсор 0,1 Люкс (день) 0 Люкс (ночь с ИК подсветкой). Кнопка вызова, PIR детектор, встроенный микрофон / встроенный динамик, поддержка SD карт, мобильное приложение для iOS/Android, веб интерфейс отсутствует. Питание 2 х 18650 АКБ (АКБ в комплект поставки не входят), ИК подсветка до 10 м, -10...+55˚C. | 3200 | ВНЕ ЦЕНОВОЙ ПОЛИТИКИ
iЛампа |  | Видеокамера Wi-Fi, купольная, наклонно-поворотная, с ИК подсветкой, 2 Мп, разрешение 1920 × 1080, 25 к/с, 1/4” сенсор 0,1 Люкс (день) 0 Люкс (ночь с ИК подсветкой). Детектор движения, встроенный микрофон / встроенный динамик, поддержка SD карт, мобильное приложение для iOS/Android, веб интерфейс отсутствует. Питание 220 В, установка в патрон для ламп типоразмера E27, ИК подсветка до 10 м, белая подсветка до 10 м (режим подсветки выбирается в настройках), -10...+55˚C. | 1700 | ВНЕ ЦЕНОВОЙ ПОЛИТИКИ
iЛюстра |  | Видеокамера Wi-Fi, с ИК подсветкой, 2 Мп, разрешение 1920 × 1080, 25 к/с, 1/3” сенсор 0,1 Люкс (день) 0 Люкс (ночь с ИК подсветкой). Детектор движения, встроенный микрофон / встроенный динамик, поддержка SD карт, мобильное приложение для iOS/Android, веб интерфейс отсутствует. DC 12 В, ИК подсветка до 15 м, белая яркая подсветка до 15 м (режим подсветки выбирается в настройках), -30...+55˚C. | 3800 | ВНЕ ЦЕНОВОЙ ПОЛИТИКИ
ДОМАШНЯЯ АВТОМАТИЗАЦИЯ
TS-WPD101 |  | Умный Wi-Fi детектор движения. Работа в сети Wi-Fi 2,4 ГГц. Детекция движения. Контроль батареи. Питание: CR123A (батарея в комплекте). Уведомление на смартфон. Приложение: Tyua (Smart Life - Smart Living). | 1500 | ВНЕ ЦЕНОВОЙ ПОЛИТИКИ

## HD ВИДЕО
НАИМЕНОВАНИЕ | ФОТО | ОПИСАНИЕ | РОЗНИЦА | ПРИМЕЧАНИЕ
УЛИЧНЫЕ ЦИЛИНДРИЧЕСКИЕ ВИДЕОКАМЕРЫ ПОЛНОЦВЕТНЫЕ
TSc-Pe2FN |  | Цилиндрическая уличная универсальная видеокамера UVC (AHD, TVI, CVI, CVBS), 2 Мп, разрешение 1920 × 1080, 25 к/с, 1/2,9” CMOS сенсор c прогрессивным сканированием 0,01 Люкс, объектив f = 2,8 мм, белая LED подсветка до 20 м, питание DC 12 В, до 300 мА, -40...+60°С, материал корпуса: пластик/металл. Переключение режима работы видеокамеры осуществляется через коаксиальное управление совместимого видеорегистратора. | 5094
TSc-Pe5FN |  | Цилиндрическая уличная универсальная видеокамера UVC (AHD, TVI, CVI, CVBS), 5 Мп, разрешение 2592 × 1944, 20 к/с, 1/2,7” CMOS сенсор c прогрессивным сканированием 0,01 Люкс, объектив f = 2,8 мм, белая LED подсветка до 20 м, питание DC 12 В, до 300 мА, -40...+60°С, материал корпуса: пластик/металл. Переключение режима работы видеокамеры осуществляется через коаксиальное управление совместимого видеорегистратора. | 6753
УЛИЧНЫЕ ЦИЛИНДРИЧЕСКИЕ ВИДЕОКАМЕРЫ
TSc-P5HDv |  | Цилиндрическая видеокамера, 4 в 1 (AHD, TVI, CVI, CVBS), 5 Мп, «День/Ночь», 1/2,5" Aptina CMOS Sensor, разрешение 2560 × 1944, 20 / 12,5 к/с, чувствительность: цвет 0,02 Люкс, 0 Люкс с ИК, работа в режиме 5 Мп или 4 Мп AHD/TVI, 4 Мп CVI, CVBS. Поддержка передачи видео на расстояние до 300 м по коаксиальному кабелю, вариофокальный объектив f = 2,8-12 мм. ИК подсветка до 50 м, питание DC 12 В, 400 мA, -40...+60°С, IP66. | 9469
TSc-P1080pUVCv |  | Цилиндрическая универсальная видеокамера, 4 в 1 (AHD, TVI, CVI, CVBS), 1080p «День/Ночь», 2 Mп, 1/2,9" SONY EXMOR CMOS Sensor, разрешение 1920 × 1080, 30 к/с, чувствительность: цвет 0,01 Люкс, ч/б 0,001 Люкс (f = 1,8, AGC Вкл), 0 Люкс с ИК. Управление UTC, поддержка передачи видео на расстояние до 500 м по коаксиальному кабелю, 3 Мп вариофокальный объектив f = 2,8-12 мм. ИК подсветка до 50 м, питание DC 12 В, 400 мA, -40...+60°С, IP66. | 8610
TSc-P5HDf |  | Цилиндрическая видеокамера, 4 в 1 (AHD, TVI, CVI, CVBS), 5 Мп, «День/Ночь», 1/2,5" CMOS Sensor, разрешение 2560 × 1944, 20 / 12,5 к/с, чувствительность: цвет 0,2 Люкс, ч/б 0,02 Люкс (f = 1,8, AGC Вкл), 0 Люкс с ИК, работа в режиме 5 Мп или 4 Мп AHD/TVI, 4 Мп CVI, CVBS. Поддержка передачи видео на расстояние до 300 м по коаксиальному кабелю, 5 Мп объектив f = 2,8 мм. ИК подсветка до 30 м, питание DC 12 В, 400 мA, -40...+60°С, IP66. | 4850
TSc-P1080pUVCf |  | Цилиндрическая универсальная видеокамера, 4 в 1 (AHD, TVI, CVI, CVBS), 1080p «День/Ночь», 2 Мп, 1/2,9" SONY EXMOR CMOS Sensor, разрешение 1920 × 1080, 30 к/с, чувствительность: цвет 0,01 Люкс, ч/б 0,001 Люкс (f = 1,8, AGC Вкл), 0 Люкс с ИК. Поддержка передачи видео на расстояние до 500 м по коаксиальному кабелю, 3 Мп фиксированный объектив f = 2,8 мм (100°), управление UTC. ИК подсветка до 30 м, питание DC 12 В, 400 мA, -40...+60°С, IP66. | 4983
TSc-Pe2HDf |  | Цилиндрическая универсальная видеокамера, 4 в 1 (AHD, TVI, CVI, CVBS), 1080p, «День/Ночь», 2 Мп, 1/2,9" CMOS Sensor, разрешение 1920 × 1080, 30 к/с, чувствительность: цвет 0,1 Люкс, ч/б 0,001 Люкс (f = 1,8, AGC Вкл), 0 Люкс с ИК, 2 Мп фиксированный объектив 2,8 мм (102°). ИК подсветка до 30 м, питание DC 12 В, 350 мA, -40...+60°С, IP66, материал корпуса: металл. | 3999
TSc-P2HDf |  | Цилиндрическая универсальная видеокамера, 4 в 1 (AHD, TVI, CVI, CVBS), 1080p «День/Ночь», 2 Мп, разрешение 1920 × 1080, 25 / 30 к/с, чувствительность: цвет: 0,01 Люкс, ч/б: 0,001 Люкс (f = 1,8, AGC Вкл), 0 Люкс с ИК. 2 Мп объектив f = 2,8 мм (103°). ИК подсветка до 30 м, питание DC 12 В, 350 мA, -30...+50°С, IP66, материал корпуса: пластик. | 2450
TSc-P2FA |  | Уличная цилиндрическая универсальная видеокамера UVC (AHD, TVI, CVI, CVBS), 2 Мп, разрешение 1920 × 1080, 25 к/с, 1/2,9” CMOS сенсор c прогрессивным сканированием 0,01 Люкс (день), 0 Люкс (с подсветкой). Объектив f = 2,8 мм, встроенный микрофон (аудио по коаксиалу, только в режиме TVI), ИК подсветка до 30 м, питание DC 12 В, до 300 мА, -40...+60°С, IP66, материал корпуса: пластик/металл. | 4300
TSc-P5FA |  | Уличная цилиндрическая универсальная HD видеокамера UVC (AHD, TVI, CVI, CVBS) с ИК подсветкой, 5 Мп, 1/2,7” CMOS сенсор c прогрессивным сканированием 0,1 Люкс (день) / 0,01 Люкс (ночь) / 0 Люкс (с ИК подсветкой), механический ИК фильтр. Объектив 2,8 мм, ИК подсветка до 30 метров, встроенный микрофон, питание DC 12 В, материал корпуса: металл/пластик, -40...+60°С. Коаксиальное управление для доступа к меню и переключения режимов работы видеокамеры. | 4950
КУПОЛЬНЫЕ ВИДЕОКАМЕРЫ ПОЛНОЦВЕТНЫЕ
TSc-Ee2FN |  | Купольная уличная универсальная видеокамера UVC (AHD, TVI, CVI, CVBS), 2 Мп, разрешение 1920 × 1080, 25 к/с, 1/2,9” CMOS сенсор c прогрессивным сканированием 0,01 Люкс. Объектив f = 2,8 мм, белая LED подсветка до 20 м, питание DC 12 В, до 300 мА, -40...+60°С, материал корпуса: пластик/металл. Переключение режима работы видеокамеры осуществляется через коаксиальное управление совместимого видеорегистратора. | 4978
TSc-Ee5FN |  | Купольная уличная универсальная видеокамера UVC (AHD, TVI, CVI, CVBS), 5 Мп, разрешение 2592 × 1944, 20 к/с, 1/2,7” CMOS сенсор c прогрессивным сканированием 0,01 Люкс. Объектив f = 2,8 мм, белая LED подсветка до 20 м, питание DC 12 В, до 300 мА, -40...+60°С, материал корпуса: пластик/металл. Переключение режима работы видеокамеры осуществляется через коаксиальное управление совместимого видеорегистратора. | 6641
КУПОЛЬНЫЕ ВИДЕОКАМЕРЫ
TSc-E1080pUVCv |  | Антивандальная купольная универсальная видеокамера, 4 в 1 (AHD, TVI, CVI, CVBS), 1080p «День/Ночь», 1/2,9" SONY Exmor CMOS Sensor, 2 Мп, разрешение 1920 × 1080, 30 к/с, чувствительность: цвет 0,01 Люкс, ч/б 0,001 Люкс (f = 1,8, AGC Вкл), 0 Люкс с ИК. Поддержка передачи видео на расстояние до 500 м по коаксиальному кабелю, 3 Мп вариофокальный объектив f = 2,8-12 мм. ИК подсветка до 30 м, питание DC 12 В, 400 мA, -45...+60°С, IP66. | 8789
TSc-E5HDf |  | Антивандальная купольная видеокамера, 4 в 1 (AHD, TVI, CVI, CVBS), «День/Ночь», 1/2,5" CMOS Sensor, 5 Мп, разрешение 2560 × 1944, 20 / 12,5 к/с, чувствительность: цвет 0,02 Люкс, 0 Люкс с ИК, работа в режиме 5 Мп или 4 Мп AHD/TVI, 4 Мп CVI, CVBS. Поддержка передачи видео на расстояние до 300 м по коаксиальному кабелю, 5 Мп объектив f = 3,6 мм. ИК подсветка до 30 м, питание DC 12 В, 300 мA, -40...+60°С, IP66. | 4850
TSc-E1080pUVCf |  | Антивандальная купольная универсальная видеокамера, 4 в 1 (AHD, TVI, CVI, CVBS), 1080p «День/Ночь», 1/2,9" SONY Exmor CMOS Sensor, 2 Мп, разрешение 1920 × 1080, 30 к/с, чувствительность: цвет 0,01 Люкс, ч/б 0,001 Люкс (f = 1,8, AGC Вкл), 0 Люкс с ИК. Поддержка передачи видео на расстояние до 500 м по коаксиальному кабелю, 3 Мп фиксированный объектив f = 2,8 мм. ИК подсветка до 30 м, питание DC 12 В, 300 мA, -40...+60°С, IP66. | 5292
TSc-Ve2HDf |  | Купольная мультиформатная видеокамера, 4 в 1 (AHD, TVI, CVI, CVBS), 1080p «День/Ночь», 1/2,9" Progressive CMOS Sensor, 2 Мп, разрешение 1920 × 1080, 30 к/с, чувствительность: цвет 0,01 Люкс, ч/б 0,001 Люкс (f = 1,8, AGC Вкл), 0 Люкс с ИК. Механический ИК-фильтр, поддержка передачи видео на расстояние до 500 м по коаксиальному кабелю, 2 Мп фиксированный объектив f = 2,8 мм. ИК подсветка до 30 м, питание DC 12 В, 300 мA, -40...+60°С, IP66. | 4095
TSc-E2FA |  | Купольная универсальная видеокамера UVC (AHD, TVI, CVI, CVBS), 2 Мп, разрешение 1920 × 1080, 25 к/с, 1/2,9” CMOS сенсор c прогрессивным сканированием 0,01 Люкс (день) / 0 Люкс (с ИК подсветкой). Объектив f = 2,8 мм, встроенный микрофон (аудио по коаксиалу, только в режиме TVI), ИК подсветка до 30 м, питание DC 12 В, до 300 мА, -40...+60°С, IP66, материал корпуса: пластик/металл. | 4300
TSc-E5FA |  | Уличная купольная универсальная HD видеокамера UVC (AHD, TVI, CVI, CVBS) с ИК подсветкой, 5 Мп, 1/2,7”CMOS сенсор c прогрессивным сканированием 0,1 Люкс (день) / 0,01 Люкс (ночь) / 0 Люкс (с ИК подсветкой), механический ИК фильтр. Объектив 2,8 мм, ИК подсветка до 30 метров, встроенный микрофон (аудио по коаксиалу, только в режиме TVI), питание DC 12 В, материал корпуса: металл/пластик, -40...+60°С. Коаксиальное управление для доступа к меню и переключения режимов работы видеокамеры. | 4950
КУПОЛЬНЫЕ ВИДЕОКАМЕРЫ ДЛЯ УСТАНОВКИ ВНУТРИ ПОМЕЩЕНИЙ
TSc-E2HDf |  | Купольная универсальная видеокамера, 4 в 1 (AHD, TVI, CVI, CVBS), 1080p «День/Ночь», 1/2,9" Progressive CMOS Sensor, 2 Мп, разрешение 1920 × 1080, 30 к/с, чувствительность: цвет 0,01 Люкс, ч/б 0,001 Люкс (f = 1,8, AGC Вкл), 0 Люкс с ИК. Поддержка передачи видео на расстояние до 500 м по коаксиальному кабелю, 2 Мп фиксированный объектив f = 2,8 мм, управление UTC. ИК подсветка до 20 м, питание DC 12 В, 300 мA, -10...+55°С, IP54. | 2839
4-Х КАНАЛЬНЫЕ ВИДЕОРЕГИСТРАТОРЫ
TSr-UV0416 |  | Мультиформатный видеорегистратор (AHD/TVI/CVI/CVBS), 4-х канальный (H.265+/H.264+) + 2 дополнительных канала IP (1080Р). Запись: 4 камеры 1080N (960 × 1080) 25 к/с или 4 камеры 1080N (960 × 1080) 12 к/с + 2 дополнительных канала IP (1080Р) 25 к/с. Поддержка облачного сервиса vms2.tantos.pro (IE, iPhone, iPad, Android). Одновременный просмотр, запись и работа с архивом. HDD до 8 ТБ. 2 порта USB 2.0, 100 Мбит/с Ethernet, HDMI (1920 × 1080) / VGA (1920 × 1080), 1 вход / 1 выход звука RCA, 4 канала аудио по коаксиалу (AoC) – только для TVI камер. БП, мышь в комплекте. Синхронизация с FTP, Dropbox. Запись непрерывная, по расписанию, вручную, по тревожным событиям, по событиям видеоаналитики. Подключение сторонних IP камер по ONVIF и RTSP. | 8269
TSr-UV0417 |  | Мультиформатный видеорегистратор (AHD/TVI/CVI/CVBS), 4-х канальный (H.265+/H.264+) + 2 дополнительных канала IP (1080Р) или 6 каналов IP с поддержкой камер до 5 Мп. Запись: 4 камеры 5 Мп Lite AHD / TVI (4 Мп Lite CVI) 12 к/с, 4 камеры 4 Мп Lite/1080P 15 к/с, 4 камеры 1080N / 720P / 960H / D1 / CIF 25 к/с. Поддержка облачного сервиса vms2.tantos.pro (IE, iPhone, Android). HDD до 8 ТБ, 2 порта USB 2.0, 100 Мбит/с Ethernet, порт RS-485, 100Mb Ethernet, HDMI / VGA (1920 × 1080) / аналоговый видеовыход BNC CVBS (704 × 576), 4 входа / 1 выход звука RCA, 4 канала аудио по коаксиалу (AoC) – только для TVI камер. БП, мышь в комплекте. Синхронизация с FTP. Запись непрерывная, по расписанию, вручную, по тревожным событиям, по событиям видеоаналитики. Подключение сторонних IP камер по ONVIF и RTSP. | 9850
TSr-UV0418 |  | Мультиформатный видеорегистратор (AHD/TVI/CVI), 4-х канальный (H.265+/H.264+) + 2 дополнительных канала IP (1080Р). Запись: 4 камеры 1080N (960 × 1080) / 720P (1280 × 720) 25 к/с или 4 камеры 1080N (960 × 1080) / 720P (1280 × 720) 15 к/с + 2 IP камеры 1080P 25 к/с или 6 IP камер 1080P 25 к/с. Поддержка облачного сервиса vms2.tantos.pro (IE, iPhone, Android). Одновременный просмотр, запись и работа с архивом. HDD до 8 ТБ. 2 порта USB 2.0, 100 Мбит/с Ethernet, HDMI (1920 × 1080) / VGA (1920 × 1080), 1 вход / 1 выход звука RCA, 4 канала аудио по коаксиалу (AoC) – только для TVI камер. БП, мышь в комплекте. Синхронизация с FTP, Dropbox. Запись непрерывная, по расписанию, вручную, по тревожным событиям, по событиям видеоаналитики. Подключение сторонних IP камер по ONVIF и RTSP. | 8019
8-МИ КАНАЛЬНЫЕ ВИДЕОРЕГИСТРАТОРЫ
TSr-UV0817 |  | Мультиформатный видеорегистратор (AHD/TVI/CVI/CVBS), 8-ми канальный (H.265+/H.264+) + 2 дополнительных канала IP (1080Р) или 10 каналов IP с поддержкой камер до 5 Мп. Запись: 8 камер 5 Мп Lite AHD / TVI (4 Мп Lite CVI) 12 к/с, 8 камер 4 Мп Lite / 1080P 15 к/с, 8 камер 1080N / 720P / 960H / D1 / CIF 25 к/с. Воспроизведение архива по 8 каналов. Поддержка облачного сервиса vms2.tantos.pro (IE, iPhone, iPad, Android). Одновременный просмотр, запись и работа с архивом. HDD до 12 ТБ. 2 порта USB 2.0, порт RS-485, 100 Мбит/с Ethernet, HDMI 4K (3840 × 2160) / VGA (1920 × 1080) / BNC (704 × 576), 4 входа / 1 выход звука RCA, 8 каналов аудио по коаксиалу (AoC) – только для TVI камер. БП, мышь в комплекте. Синхронизация с FTP, Dropbox. Запись непрерывная, по расписанию, вручную, по тревожным событиям, по событиям видеоаналитики. Подключение сторонних IP камер по ONVIF и RTSP. | 14850
TSr-UV0818 |  | Мультиформатный видеорегистратор (AHD/TVI/CVI), 8-ми канальный (H.265+/H.264+) или 8 каналов IP с поддержкой камер до 2 Мп. Запись: 8 камер 1080N AHD / TVI / CVI 15 к/с или 8 камер 720P (1280 × 720) 15 к/с, 8 IP камер 1080P 25 к/с. Поддержка облачного сервиса vms2.tantos.pro (IE, iPhone, Android). Одновременный просмотр, запись и работа с архивом. HDD до 8 ТБ. 2 порта USB 2.0, 100 Мбит/с Ethernet, HDMI (1920 × 1080) / VGA (1920 × 1080), 1 вход / 1 выход звука RCA, 8 каналов аудио по коаксиалу (AoC) – только для TVI камер. БП, мышь в комплекте. Синхронизация с FTP, Dropbox. Запись непрерывная, по расписанию, вручную, по тревожным событиям, по событиям видеоаналитики. Подключение сторонних IP камер по ONVIF и RTSP. | 11737
TSr-UV0819 |  | Мультиформатный видеорегистратор (AHD/TVI/CVI), 8-ми канальный (H.265+/H.264+) или 8 каналов IP с поддержкой камер до 2 Мп. Запись: 8 камер 1080N AHD / TVI / CVI 15 к/с или 8 камер 720P (1280 × 720) 15 к/с, 8 IP камер 1080P 25 к/с. Поддержка облачного сервиса vms2.tantos.pro (IE, iPhone, Android). Одновременный просмотр, запись и работа с архивом. HDD до 8 ТБ. 2 порта USB 2.0, 100 Мбит/с Ethernet, HDMI (1920 × 1080) / VGA (1920 × 1080), 1 вход / 1 выход звука RCA, 8 каналов аудио по коаксиалу (AoC) – только для TVI камер. БП, мышь в комплекте. Синхронизация с FTP, Dropbox. Запись непрерывная, по расписанию, вручную, по тревожным событиям, по событиям видеоаналитики. Подключение сторонних IP камер по ONVIF и RTSP. | 11151
16-ТИ КАНАЛЬНЫЕ ВИДЕОРЕГИСТРАТОРЫ
TSr-UV1616 |  | Мультиформатный видеорегистратор (AHD/TVI/CVI/CVBS), 16-ти канальный (H.265+/H.264+). Запись: 16 камер 1080N AHD / TVI / CVI 12 к/с, 16 IP камер 1080P 25 к/с, 16 камер 960H / D1 / CIF 25 к/c. Поддержка облачного сервиса vms2.tantos.pro (IE, iPhone, iPad, Android). Одновременный просмотр, запись и работа с архивом. 1 SATA HDD до 12 ТБ. 2 порта USB 2.0, 100 Мбит/с Ethernet, HDMI (1920 × 1080) / VGA (1920 × 1080), 1 вход / 1 выход звука RCA, 16 каналов аудио по коаксиалу (AoC) – только для TVI камер. БП, мышь в комплекте. Синхронизация с FTP, Dropbox. Запись непрерывная, по расписанию, вручную, по тревожным событиям, по событиям видеоаналитики. Подключение сторонних IP камер по ONVIF и RTSP. | 17450
TSr-UV1622 |  | Мультиформатный видеорегистратор (AHD/TVI/CVI/CVBS), 16-ти канальный (H.265+/H.264+) + 2 дополнительных канала IP (1080Р) 25 к/с. Запись: 16 камер 1080N AHD / TVI / CVI 12 к/с + 2 дополнительных канала IP (1080Р) 25 к/с, 18 IP камер 1080P 25 к/с, 16 камер 960H / D1 / CIF 25 к/с + 2 дополнительных канала IP (1080Р) 25 к/с. Поддержка облачного сервиса vms2.tantos.pro (IE, iPhone, iPad, Android). Одновременный просмотр, запись и работа с архивом. 2 SATA HDD до 12 ТБ каждый. 2 порта USB 2.0, 100 Мбит/с Ethernet, HDMI (1920 × 1080) / VGA (1920 × 1080) / BNC (704 × 576), 4 входа / 1 выход звука RCA, 16 каналов аудио по коаксиалу (AoC) – только для TVI камер. БП, мышь в комплекте. Синхронизация с FTP, Dropbox. Запись непрерывная, по расписанию, вручную, по тревожным событиям, по событиям видеоаналитики. Подключение сторонних IP камер по ONVIF и RTSP. | 23737
TSr-UV1612 |  | Мультиформатный видеорегистратор (AHD/TVI/CVI/CVBS), 16-ти канальный (H.265+/H.264+) + 4 дополнительных канала IP (1080Р) или 20 каналов IP с поддержкой камер до 5 Мп. Запись: 16 камер 5 Мп Lite AHD / TVI (4 Мп Lite CVI) 12 к/с + 4 дополнительных канала IP (1080Р) 25 к/с, 16 камер 4 Мп Lite / 1080P 15 к/с + 4 дополнительных канала IP (1080Р) 25 к/с, 16 камер 1080N / 720P / 960H / D1 / CIF 25 к/с + 4 дополнительных канала IP (1080Р) 25 к/с. Воспроизведение архива по 16 каналов. Поддержка облачного сервиса vms2.tantos.pro (IE, iPhone, iPad, Android). Одновременный просмотр, запись и работа с архивом. HDD до 12 ТБ. 2 порта USB 2.0, порт RS-485, 100 Мбит/с Ethernet, HDMI 4K (3840 × 2160) / VGA (1920 × 1080) / BNC (704 × 576), 1 вход / 1 выход звука RCA, 16 каналов аудио по коаксиалу (AoC) – только для TVI камер. БП, мышь в комплекте. Синхронизация с FTP, Dropbox. Запись непрерывная, по расписанию, вручную, по тревожным событиям, по событиям видеоаналитики. Подключение сторонних IP камер по ONVIF и RTSP. | 29030
TSr-UV1625 |  | Мультиформатный видеорегистратор (AHD/TVI/CVI/CVBS), 16-ти канальный (H.265+/H.264+) + 4 дополнительных канала IP (1080Р) или 20 каналов IP с поддержкой камер до 5 Мп. Запись: 16 камер 5 Мп Lite AHD / TVI (4 МП Lite CVI) 12 к/с + 4 дополнительных канала IP (1080Р) 25 к/с, 16 камер 4 Мп Lite / 1080P 15 к/с + 4 дополнительных канала IP (1080Р) 25 к/с, 16 камер 1080N / 720P / 960H / D1 / CIF 25 к/с + 4 дополнительных канала IP (1080Р) 25 к/с. Воспроизведение архива по 16 каналов. Поддержка облачного сервиса vms2.tantos.pro (IE, iPhone, iPad, Android). Одновременный просмотр, запись и работа с архивом. 2 SATA HDD по 12 ТБ каждый. 2 порта USB 2.0, порт RS-485, 1000 Мбит/с Ethernet, HDMI 4K (3840 × 2160) / VGA (1920 × 1080) / BNC (704 × 576), 4 входа / 1 выход звука RCA, 16 каналов аудио по коаксиалу (AoC) – только для TVI камер, 4 входа / 1 выход тревоги, аналоговый видеовыход BNC CVBS. БП, мышь в комплекте. Синхронизация с FTP, Dropbox. Запись непрерывная, по расписанию, вручную, по тревожным событиям, по событиям видеоаналитики. Подключение сторонних IP камер по ONVIF и RTSP. | 33590

## IP ВИДЕО
НАИМЕНОВАНИЕ | ФОТО | ОПИСАНИЕ | РОЗНИЦА | ПРИМЕЧАНИЕ
ЦИЛИНДРИЧЕСКИЕ ВИДЕОКАМЕРЫ ПОЛНОЦВЕТНЫЕ
TSi-Pe25FPN |  | IP видеокамера уличная цилиндрическая, 2 Мп, разрешение 1920 × 1080, 30 к/с, объектив f = 2,8 мм, 1/2,8” SONY STARVIS сенсор, 0,006 Люкс, встроенная видеоаналитика, BLC, WDR, DWDR, DNR, ROI, антитуман, Н.264/H.265, e-mail, DC 12 В, PoE, встроенный микрофон, microSD до 128 ГБ, герметичный разъем Ethernet, адаптивная белая LED подсветка 30 м, -40...+60˚C. | 11170
TSi-Pe50FPN |  | IP видеокамера уличная цилиндрическая, 5 Мп, разрешение 2880 × 1620, 25 к/с, объектив f = 2,8 мм, 1/2,7” CMOS сенсор, 0,003 Люкс, встроенная видеоаналитика, BLC, WDR, DWDR, DNR, ROI, антитуман, Н.264/H.265, e-mail, DC 12 В, PoE, встроенный микрофон, microSD до 128 ГБ, герметичный разъем Ethernet, адаптивная белая LED подсветка 30 м, -40...+60˚C. Поддержка Telegram. | 13650 | ПОДДЕРЖКА
ЦИЛИНДРИЧЕСКИЕ ВИДЕОКАМЕРЫ С ФУНКЦИЕЙ ДЕНЬ ¦ НОЧЬ
TSi-P2FP |  | IP видеокамера уличная цилиндрическая, 2 Мп, разрешение 1920 × 1080, 30 к/с, 1/3” CMOS сенсор c прогрессивным сканированием, 0,01 Люкс (день) / 0,001 Люкс (ночь) / 0 Люкс (с ИК подсветкой). Объектив f = 2,8 мм, детектор движения, встроенная видеоаналитика, BLC, DWDR, DNR, Н.264+/H.265+, антитуман, e-mail, механический ИК фильтр, PoE, DC 12 В, ИК подсветка 30 м, -40...+60˚C. | 3750
TSi-Peco25FP |  | IP видеокамера уличная цилиндрическая, 2 Мп, разрешение 1920 × 1080, 30 к/с, 1/2,9” GC2053 CMOS сенсор c прогрессивным сканированием, 0,1 Люкс (день) / 0,01 Люкс (ночь) / 0 Люкс (с ИК подсветкой). Объектив f = 2,8 мм, детектор движения, встроенная видеоаналитика, BLC, DWDR, DNR, накопление заряда, Н.264+/H.265+, ROI, антитуман, e-mail, механический ИК фильтр, PoE, DC 12 В, ИК подсветка 30 м, -40...+50˚C. | 7569
TSi-Pe25FP |  | IP видеокамера уличная цилиндрическая, 2 Мп, разрешение 1920 × 1080, 30 к/с, 1/2,8” SONY STARVIS сенсор, 0,01 Люкс (день) / 0,001 Люкс (ночь) / 0 Люкс (с ИК подсветкой). Объектив 2,8 мм, встроенная видеоаналитика, BLC, WDR, DWDR, DNR, ROI, антитуман, Н.264/H.265, e-mail, механический ИК фильтр, DC 12 В, PoE, герметичный разъем Ethernet, адаптивная ИК подсветка 30 м, -40...+50˚C. | 10992
TSi-Pe25VP |  | IP видеокамера уличная цилиндрическая, 2 Мп, разрешение 1920 × 1080, 30 к/с, 1/2,8” SONY STARVIS сенсор, 0,01 Люкс (день) / 0,001 Люкс (ночь) / 0 Люкс (с ИК подсветкой). Вариофокальный объектив f = 2,8-12 мм, встроенная видеоаналитика, BLC, WDR, DWDR, DNR, ROI, антитуман, Н.264/H.265, e-mail, механический ИК фильтр, DC 12 В, PoE, герметичный разъем Ethernet, адаптивная ИК подсветка 50 м, -40...+50˚C. | 13950
TSi-P5FP |  | P видеокамера уличная цилиндрическая с умной двойной подсветкой, 5 Мп, разрешение 2960 × 1664, 20 к/с, 1/2,7” CMOS сенсор c прогрессивным сканированием, 0,006 Люкс (день) / 0,001 Люкс (ночь) / 0 Люкс (с подсветкой). Объектив 2,8 мм, детектор движения, встроенная видеоаналитика, BLC, HLC, DWDR, DNR, Н.264+/H.265+, антитуман, e-mail, механический ИК фильтр, DC 12 В, PoE, встроенный микрофон, герметичный разъем Ethernet, двойная подсветка (адаптивная ИК подсветка до 30 м, белая управляемая подсветка до 30 м), -40...+60˚C. | 6205
TSi-Peco45FP |  | IP видеокамера уличная цилиндрическая с ИК подсветкой, 4 Мп, 2688 × 1520, 1/2,7” CMOS сенсор 0,01 Люкс (день) / 0,001 Люкс (ночь) / 0 Люкс (с ИК подсветкой), встроенная видеоаналитика, BLC, WDR, DWDR, DNR, ROI, антитуман, Н.264+/H.265+, e-mail, FTP, механический ИК фильтр, DC 12 В, PoE, встроенный микрофон, герметичный разъем Ethernet, адаптивная ИК подсветка 30 м, -40...+60˚C. Поддержка Telegram. | 9470 | ПОДДЕРЖКА
TSi-Pe50FP |  | IP видеокамера уличная цилиндрическая, 5 Мп, разрешение 2592 × 1944, 1/2,8” SONY STARVIS сенсор, 0,01 Люкс (день) / 0,001 Люкс (ночь) / 0 Люкс (с ИК подсветкой). Объектив 2,8 мм, встроенная видеоаналитика, BLC, WDR, DWDR, DNR, ROI, антитуман, Н.264+/H.265+, FTP, e-mail, механический ИК фильтр, DC 12 В, PoE, встроенный микрофон, microSD до 128 ГБ, герметичный разъем Ethernet, адаптивная ИК подсветка 30 м, -40...+50˚C. Поддержка Telegram. | 12712 | ПОДДЕРЖКА
TSi-Pe50VP |  | IP видеокамера уличная цилиндрическая, 5 Мп, разрешение 2592 × 1944, 1/2,8” SONY STARVIS сенсор, 0,01 Люкс (день) / 0,001 Люкс (ночь) / 0 Люкс (с ИК подсветкой). Моторизованный объектив f = 2,7-13,5 мм, встроенная видеоаналитика, BLC, WDR, DWDR, DNR, ROI, антитуман, Н.264+/H.265+, FTP, e-mail, механический ИК фильтр, DC 12 В, PoE, встроенный микрофон, microSD до 128 ГБ, герметичный разъем Ethernet, адаптивная ИК подсветка 50 м, белая подсветка до 10 м, -40...+50˚C. Поддержка Telegram | 18600
TSi-Pe55FD |  | IP видеокамера уличная цилиндрическая со встроенной сиреной и красно-синим стробоскопом, с ИК и белой подсветкой, активная защита, 5 Мп, 2960 x 1664, 20 к/с, 1/2,7” CMOS сенсор 0,006 Люкс (день) / 0,001 Люкс (ночь) / 0 Люкс (подсветкой), встроенная видеоаналитика, BLC, HLC, WDR, DNR, ROI, антитуман, Н.264+/H.265+, FTP, e-mail. Объектив f = 2,8 мм, механический ИК фильтр, DC 12 В, PoE, встроенный микрофон, microSD до 256 ГБ, герметичный разъем Ethernet, умная двойная подсветка, адаптивная ИК подсветка до 30 м, белая подсветка до 30 м, -40...+60˚C. | 15330
TSi-Pe85FD |  | IP видеокамера уличная цилиндрическая со встроенной сиреной и красно-синим стробоскопом, с ИК и белой подсветкой, активная защита, 8 Мп, разрешение 3840 × 2160, 1/2,7” CMOS сенсор, 0,006 Люкс (день) / 0,001 Люкс (ночь) / 0 Люкс (с ИК подсветкой), встроенная видеоаналитика, BLC, WDR, DNR, ROI, антитуман, Н.264+/H.265+, FTP, e-mail. Объектив f = 2,8 мм, механический ИК фильтр, DC 12 В, PoE, встроенный микрофон, microSD до 128 ГБ, герметичный разъем Ethernet, адаптивная ИК подсветка до 30 м, белая подсветка до 20 м, -40...+60˚C, IP67. | 19349
БЕЗОПАСНЫЙ РЕГИОН
TSi-Pn254VZBR | Тип № 1 (ММС) | IP-видеокамера уличная цилиндрическая с ИК подсветкой, 2 Мп, разрешение 1920 × 1080, 1/2,8” сенсор 0,01 Люкс (день) / 0,005 Люкс (ночь) / 0 Люкс (с ИК подсветкой), Н.264+/H.265+/MJPEG. Моторизованный объектив f = 2,7 -13,5 мм, управление диафрагмой (ручное и автоматическое), механический ИК фильтр, WDR, DNR, BLC, HLC, DC 12V, PoE, герметичный разъем Ethernet, вход/выход аудио, вход/ выход тревоги, microSD до 256 ГБ, кнопка сброса, адаптивная ИК подсветка до 70 м, IP66/IP67, -40...+60˚C | 33437 | ВНЕ ЦЕНОВОЙ ПОЛИТИКИ
КУПОЛЬНЫЕ УЛИЧНЫЕ ВИДЕОКАМЕРЫ ПОЛНОЦВЕТНЫЕ
TSi-Ee25FPN |  | IP видеокамера уличная купольная, 2 Мп, разрешение 1920 × 1080, 30 к/с, 1/2,8” SONY STARVIS сенсор, 0,006 Люкс. Объектив f = 2,8 мм, встроенная видеоаналитика, BLC, WDR, DWDR, DNR, ROI, антитуман, Н.264/H.265, e-mail, DC 12 В, PoE, встроенный микрофон, microSD до 128 ГБ, герметичный разъем Ethernet, адаптивная белая LED подсветка 30 м, -40...+60˚C. | 10050
TSi-Ee50FPN |  | IP видеокамера уличная купольная, 5 Мп, разрешение 2880 × 1620, 25 к/с, 1/2,7” CMOS сенсор, 0,003 Люкс. Объектив f = 2,8 мм, встроенная видеоаналитика, BLC, WDR, DWDR, DNR, ROI, антитуман, Н.264/H.265, e-mail, DC 12 В, PoE, встроенный микрофон, microSD до 128 ГБ, герметичный разъем Ethernet, адаптивная белая LED подсветка 30 м, -40...+60˚C. Поддержка Telegram. | 14438 | ПОДДЕРЖКА
КУПОЛЬНЫЕ УЛИЧНЫЕ ВИДЕОКАМЕРЫ С ФУНКЦИЕЙ ДЕНЬ ¦ НОЧЬ И ИК ПОДСВЕТКОЙ
TSi-E2FP |  | IP видеокамера, 2 Мп, разрешение 1920 × 1080, 25 к/с. Н.264/H.265, PoE, DC 12 В, ИК подсветка 30 м, 0...+50˚C. | 3750
TSi-Beco25FP |  | IP видеокамера антивандальная, 2 Мп, разрешение 1920 × 1080, 30 к/с, 1/2,9” GC2053 CMOS сенсор c прогрессивным сканированием, 0,1 Люкс (день) / 0,01 Люкс (ночь) / 0 Люкс (с ИК подсветкой). Объектив f = 2,8 мм, детектор движения, встроенная видеоаналитика, BLC, DWDR, DNR, Н.264+/H.265+, ROI, антитуман, e-mail, механический ИК фильтр, PoE, DC 12 В, ИК подсветка 30 м, -40...+50˚C. | 6990
TSi-Ee25FP |  | IP видеокамера уличная антивандальная, 2 Мп, разрешение 1920 × 1080, 30 к/с, 1/2,8” SONY STARVIS сенсор, 0,01 Люкс (день) / 0,001 Люкс (ночь) / 0 Люкс (с ИК подсветкой). Объектив f = 2,8 мм, встроенная видеоаналитика, BLC, WDR, DWDR, DNR, ROI, антитуман, Н.264/H.265, e-mail, механический ИК фильтр, DC 12 В, PoE, герметичный разъем Ethernet, адаптивная ИК подсветка 30 м, -40...+50˚C. | 10350
TSi-Eeco25FP |  | IP видеокамера, 2 Мп, разрешение 1920 × 1080, 30 к/с, 1/2,9” GC2053 CMOS сенсор c прогрессивным сканированием, 0,1 Люкс (день) / 0,01 Люкс (ночь) / 0 Люкс (с ИК подсветкой). Объектив f = 2,8 мм, детектор движения, BLC, DWDR, DNR, Н.264+/H.265+, ROI, антитуман, e-mail, механический ИК фильтр, PoE (802.3af), DC 12 В, ИК подсветка 30 м, 0...+50˚C. | 6308
TSi-Beco45FP |  | IP видеокамера уличная купольная с ИК подсветкой, 4 Мп, разрешение 2688 × 1520, 1/2,7” CMOS сенсор 0,01 Люкс (день) / 0,001 Люкс (ночь) / 0 Люкс (с ИК подсветкой), встроенная видеоаналитика, BLC, WDR, DWDR, DNR, ROI, антитуман, Н.264+/H.265+, e-mail, FTP, механический ИК фильтр, DC 12 В, PoE, встроенный микрофон, герметичный разъем Ethernet, адаптивная ИК подсветка 30 м, -40...+60˚C. Поддержка Telegram. | 9470 | ПОДДЕРЖКА
TSi-Ve25VPA |  | IP видеокамера антивандальная купольная, 2 Мп, разрешение 1920 × 1080, 30 к/с, 1/2,8” SONY STARVIS сенсор, 0,01 Люкс (день) / 0,001 Люкс (ночь) / 0 Люкс (с ИК подсветкой). Вариофокальный объектив f = 2,8-12 мм, детектор движения, встроенная видеоаналитика, BLC, WDR, DWDR, DNR, ROI, антитуман, Н.264/H.265, e-mail, механический ИК фильтр, встроенный микрофон, microSD до 128 ГБ, DC 12 В, PoE, ИК подсветка 30 м, -30...+50˚C. | 16108
TSi-Veco25FP |  | IP видеокамера уличная купольная с ИК подсветкой, 2 Мп, разрешение 1920 × 1080, 1/2,9” CMOS сенсор c прогрессивным сканированием 0,1 Люкс (день) / 0,01 Люкс (ночь) / 0 Люкс (с ИК подсветкой), детектор движения, встроенная видеоаналитика, BLC, DWDR, DNR, ROI, антитуман, Н.264+/H.265+, e-mail. Объектив f = 2,8 мм, механический ИК фильтр, PoE, DC 12 В, встроенный микрофон, microSD до 128 ГБ, герметичный разъем Ethernet. ИК подсветка 30 м, -40...+60˚C. | 8478
TSi-Veco45FP |  | IP видеокамера уличная купольная с ИК подсветкой, 4 Мп, разрешение 2688 × 1520, 1/2,7” CMOS сенсор 0,01 Люкс (день) / 0,001 Люкс (ночь) / 0 Люкс (с ИК подсветкой), встроенная видеоаналитика, BLC, WDR, DWDR, DNR, ROI, антитуман, Н.264+/H.265+, e-mail, FTP, механический ИК фильтр, DC 12 В, PoE, встроенный микрофон, герметичный разъем Ethernet, адаптивная ИК подсветка 30 м, -40...+60˚C. Поддержка Telegram. | 11091 | ПОДДЕРЖКА
TSi-Veco50FP |  | IP видеокамера уличная купольная антивандальная с умной двойной подсветкой (Smart Dual Light), 5 Мп, разрешение 2880 × 1620, 1/2,7” сенсор 0,003 Люкс (день) / 0 Люкс (с LED или ИК подсветкой), встроенная видеоаналитика, BLC, HLC, DWDR, DNR, ROI, антитуман, Н.264+/H.265+, e-mail. Объектив f = 2,8 мм, DC 12 В, PoE, встроенный микрофон, microSD до 256 ГБ, герметичный разъем Ethernet, умная двойная подсветка (адаптивная белая подсветка до 30 м, ИК подсветка до 30 м), -40...+60˚C. Поддержка Telegram. | 11100 | ПОДДЕРЖКА
TSi-B5FP |  | IP видеокамера уличная купольная с умной двойной подсветкой (Smart Dual Light), 5 Мп, разрешение 2960 × 1664, 20 к/с, 1/2,7” сенсор 0,006 Люкс (день) / 0,001 Люкс (ночь) / 0 Люкс (с подсветкой), встроенная видеоаналитика, BLC, HLC, DWDR, DNR, ROI, антитуман, Н.264+/H.265+, e-mail. Объектив f = 2,8 мм, DC 12 В, PoE, встроенный микрофон, герметичный разъем Ethernet, умная двойная подсветка (адаптивная белая подсветка до 30 м, ИК подсветка до 30 м), -40...+60˚C. | 6570
TSi-Ee50FP |  | IP видеокамера уличная антивандальная, 5 Мп, разрешение 2592 × 1944, 1/2,8” SONY STARVIS сенсор, 0,01 Люкс (день) / 0,001 Люкс (ночь) / 0 Люкс (с ИК подсветкой). Объектив f = 2,8 мм, встроенная видеоаналитика, BLC, WDR, DWDR, DNR, ROI, антитуман, Н.264+/H.265+, FTP, e-mail, механический ИК фильтр, DC 12 В, PoE, встроенный микрофон, microSD до 128 ГБ, герметичный разъем Ethernet, адаптивная ИК подсветка 30 м, -40...+50˚C. Поддержка Telegram. | 12865 | ПОДДЕРЖКА
TSi-Ve50VPA |  | IP видеокамера купольная антивандальная, 5 Мп, разрешение 2592 × 1944, 1/2,8” SONY STARVIS сенсор, 0,01 Люкс (день) / 0,001 Люкс (ночь) / 0 Люкс (с ИК подсветкой). Моторизованный объектив f = 2,7-13,5 мм, встроенная видеоаналитика, BLC, HLC, WDR, DWDR, 3DNR, ROI, антитуман, Н.264+/H.265+, FTP, e-mail, ,механический ИК фильтр, встроенный микрофон, microSD до 128 ГБ, DC 12 В, PoE, герметичный разъем Ethernet, адаптивная ИК подсветка до 35 м, -40...+50˚C. Поддержка Telegram. | 20522 | ПОДДЕРЖКА
TSi-Dn535F |  | IP видеокамера купольная антивандальная, 5 Мп, разрешение 2592 × 1944, 25 к/с, 1/2,8” SONY STARVIS IMX335 сенсор, 0,01 Люкс (день) / 0,001 Люкс (ночь) / 0 Люкс (с ИК подсветкой). Объектив f = 2,8 мм, детектор движения, детектор лиц, встроенная видеоаналитика 13 детекторов, BLC, WDR, DWDR, 3DNR, накопление заряда, Н.265+/H.264+, ROI, антитуман, NAS, FTP, e-mail, механический ИК фильтр, встроенный микрофон, вход/выход звука, вход/выход тревоги, microSD до 128 ГБ, DC 12 В, PoE, герметичный разъем Ethernet, адаптивная ИК подсветка 10 м, -40...+60˚C, IP66. | 21555
TSi-Ee85FD |  | IP видеокамера уличная купольная, активная защита, со встроенной сиреной и красно-синим стробоскопом, с ИК и белой подсветкой, 8 Мп, разрешение 3840 × 2160, 1/2,7” CMOS сенсор, 0,006 Люкс (день) / 0,001 Люкс (ночь) / 0 Люкс (с ИК подсветкой), встроенная видеоаналитика, BLC, WDR, DNR, ROI, антитуман, Н.264+/H.265+, FTP, e-mail. Объектив f = 2,8мм, механический ИК фильтр, DC 12 В, PoE, встроенный микрофон, microSD до 256 ГБ, герметичный разъем Ethernet, адаптивная ИК подсветка до 30 м, белая подсветка до 20 м, -40...+60˚C, IP67. | 20396
БЕЗОПАСНЫЙ РЕГИОН
TSi-Vn254VZBR |  | IP видеокамера уличная купольная с ИК подсветкой, 2 Мп, разрешение 1920 × 1080, 1/2,8” сенсор 0,01 Люкс (день) / 0,005 Люкс (ночь) / 0 Люкс (с ИК подсветкой), H.264+/H.265+/MJPEG, моторизованный объектив f = 2,7-13,5 мм, управление диафрагмой (ручное и автоматическое), механический ИК фильтр. WDR, DNR, BLC, HLC, DC 12 В, PoE, герметичный разъем Ethernet, микрофон, вход/выход аудио, вход/выход тревоги, microSD до 256 ГБ, кнопка сброса, адаптивная ИК подсветка до 50 м, IP66/IP67, IK10, -40...+ 60˚C. | 28845 | ВНЕ ЦЕНОВОЙ ПОЛИТИКИ
ВИДЕОРЕГИСТРАТОРЫ
TSr-NV64851 |  | Сетевой 64 канальный (H.265+/H.264+) регистратор для IP камер. Подключение и отображение до 64 IP камер 12 Мп. Воспроизведение архива по 16 каналов для 2 Мп и 3 Мп камер, по 12 каналов для 4 Мп камер, по 9 каналов для 5 Мп камер, по 6 каналов для 8 Мп камер, по 4 канала для 12 Мп камер. Поддержка облачного сервиса vms2.tantos.pro (web, iPhone, Android). Одновременный просмотр, запись и работа с архивом. До 8 HDD по 8 ТБ каждый. Два порта 1000 Мбит/с Ethernet, 2 независимых HDMI (3840 × 2160) / VGA (1920 × 1080), eSATA, 16 входов / 4 выхода тревоги, 2 × RS-485, вход / 2 выхода звука RCA. ИК пульт, мышь в комплекте. Синхронизация с FTP. Запись непрерывная, по расписанию, вручную, по тревожным событиям, по событиям видеоаналитики. Подключение сторонних IP камер по ONVIF и RTSP. Установка в стойку 19”. | 100450
TSr-NV32452 |  | Сетевой 32 канальный (H.265+/H.264+) регистратор для IP камер. Подключение и отображение до 32 камер 12 Мп. Воспроизведение архива по 16 каналов для 2 Мп камер, по 12 каналов для 3 Мп камер, по 10 каналов для 4 Мп камер, по 8 каналов для 5 Мп камер, по 4 канала для 8 Мп камер, по 3 канала для 12 Мп камер. Поддержка облачного сервиса (IE, iPhone, iPad, Android). Одновременный просмотр, запись и работа с архивом. До 4 HDD по 12 ТБ каждый, eSATA. Два порта USB 2.0, порт USB 3.0, два порта 1000 Мбит/с Ethernet, 2 × HDMI (3840 × 2160) / VGA (1920 × 1080), 16 входов / 4 выхода тревоги, вход / 2 выхода звука RCA. БП, ИК пульт, мышь в комплекте. Синхронизация с FTP, Dropbox. Запись непрерывная, по расписанию, вручную, по тревожным событиям, по событиям видеоаналитики. Подключение сторонних IP камер по ONVIF и RTSP. Установка в стойку 19”. | 65142
TSr-NV32251 |  | Сетевой 32 канальный (H.265+/H.264+) регистратор для IP камер. Подключение и отображение до 32 камер 12 Мп. Воспроизведение архива по 16 каналов для 2 Мп камер, по 13 каналов для 3 Мп камер, по 10 каналов для 4 Мп камер, по 8 каналов для 5 Мп камер, по 5 каналов для 8 Мп камер, по 2 канала для 12 Мп камер. Поддержка облачного сервиса vms2.tantos.pro (web, iPhone, iPad, Android). Одновременный просмотр, запись и работа с архивом. До 2-х HDD по 14 ТБ каждый. Порт USB 2.0, порт USB 3.0, 1000 Мбит/с Ethernet, независимые видеовыходы HDMI (3840 × 2160) / VGA (1920 × 1080), 8 входов / 1 выход тревоги, вход / выход звука RCA. БП, ИК пульт, мышь в комплекте. Поддержка ANR, синхронизация с FTP. Запись непрерывная, по расписанию, вручную, по тревожным событиям, по событиям видеоаналитики. Подключение сторонних IP камер по ONVIF и RTSP. Установка в стойку 19”. | 46739
TSr-NV16252 |  | Сетевой 16 канальный (H.265+/H.264+) видеорегистратор для IP камер. Подключение и отображение до 16 камер 8 Мп. Воспроизведение архива по 4 канала для 2 Мп камер, по 3 канала для 3 Мп камер, по 2 канала для 4 и 5 Мп камер, по 1 каналу для 8 Мп камер. Поддержка облачного сервиса vms2.tantos.pro (web, iPhone, iPad, Android). Одновременный просмотр, запись и работа с архивом. До 2-х HDD по 14 ТБ каждый. Порт USB 2.0, порт USB 3.0, 1000 Мбит/с Ethernet, HDMI 4K (3840 × 2160) / VGA (1920 × 1080), 8 входов / 1 выход тревоги, выход звука RCA. БП, мышь в комплекте. Поддержка ANR, синхронизация с FTP. Запись непрерывная, по расписанию, вручную, по тревожным событиям, по событиям видеоаналитики. Подключение сторонних IP камер по ONVIF и RTSP. Установка в стойку 19”. | 20550
TSr-NV16254 |  | Сетевой 16 канальный (H.265+/H.264+) видеорегистратор для IP камер. Подключение и отображение до 16 камер 8 Мп. Воспроизведение архива по 4 канала для 2 Мп камер, по 3 канала для 3 Мп камер, по 2 канала для 4 и 5 Мп камер, по 1 каналу для 8 Мп камер. Поддержка облачного сервиса vms2.tantos.pro (web, iPhone, iPad, Android). Одновременный просмотр, запись и работа с архивом. До 2-х HDD по 14 ТБ каждый. Порт USB 2.0, порт USB 3.0, 1000 Мбит/с Ethernet, HDMI 4K (3840 × 2160) / VGA (1920 × 1080), 8 входов / 1 выход тревоги, выход звука RCA. БП, мышь в комплекте. Поддержка ANR, синхронизация с FTP. Запись непрерывная, по расписанию, вручную, по тревожным событиям, по событиям видеоаналитики. Подключение сторонних IP камер по ONVIF и RTSP. | 19901
TSr-NV08154 |  | Сетевой 8 канальный (H.265+/H.264+) регистратор для IP камер. Подключение и отображение до 8 камер 5 Мп. Воспроизведение архива по 4 канала для 2 Мп камер, по 2 канала для 3 и 4 Мп камер, по 1 каналу для 5 Мп камер. Поддержка облачного сервиса vms2.tantos.pro (web, iPhone, iPad, Android). Одновременный просмотр, запись и работа с архивом. HDD до 12 ТБ. Порт USB 2.0 - 3 шт, 100 Мбит/с Ethernet, HDMI / VGA (1920 × 1080). БП, мышь в комплекте. Поддержка ANR, синхронизация с FTP. Запись непрерывная, по расписанию, вручную, по тревожным событиям, по событиям видеоаналитики. Подключение сторонних IP камер по ONVIF и RTSP. | 9990
TSr-NV04154 |  | Сетевой 4 канальный (H.265+/H.264+) регистратор для IP камер. Подключение и отображение до 4 камер 5 Мп. Поддержка облачного сервиса vms2.tantos.pro (web, iPhone, iPad, Android). Одновременный просмотр, запись и работа с архивом. HDD до 12 ТБ. Порт USB 2.0 - 3 шт, 100 Мбит/с Ethernet, HDMI / VGA (1920 × 1080). БП, мышь в комплекте. Поддержка ANR, синхронизация с FTP. Запись непрерывная, по расписанию, вручную, по тревожным событиям, по событиям видеоаналитики. Подключение сторонних IP камер по ONVIF и RTSP. | 7650
ВИДЕОРЕГИСТРАТОРЫ POE
TSr-NV16255P |  | Сетевой 16 канальный (H.265+/H.264+) регистратор со встроенным 16 портовым PoE коммутатором. Подключение и отображение до 16 камер 8 Мп. Воспроизведение архива по 4 канала для 2 Мп камер, по 3 канала для 3 Мп камер, по 2 канала для 4 Мп и 5 Мп камер, по 1 каналу для 8 Мп камер. Поддержка облачного сервиса vms2.tantos.pro (web, iPhone, iPad, Android). Одновременный просмотр, запись и работа с архивом. 2 HDD по 14 ТБ каждый. Порт USB 2.0, порт USB 3.0, 1000 Мбит/с Ethernet, HDMI 4K (3840 × 2160) / VGA (1920 × 1080), 4 входа / 1 выход тревоги, RS-485, выход звука RCA. Мышь в комплекте. Поддержка ANR, синхронизация с FTP. Запись непрерывная, по расписанию, вручную, по тревожным событиям, по событиям видеоаналитики. Подключение сторонних IP камер по ONVIF и RTSP. | 49100
TSr-NV04155P |  | Сетевой 4 канальный (H.265+/H.264+) регистратор для IP камер со встроенным 4 портовым PoE коммутатором. Подключение и отображение до 4 камер 8 Мп. Поддержка облачного сервиса vms2.tantos.pro (web, iPhone, iPad, Android). Одновременный просмотр, запись и работа с архивом. HDD до 8 ТБ. Порт USB 2.0 - 3 шт, 100 Мбит/с Ethernet, HDMI (3840 × 2160) / VGA (1920 × 1080) (дублирование). Мышь в комплекте. Синхронизация с FTP, Dropbox. Поддержка ANR, синхронизация с FTP. Запись непрерывная, по расписанию, вручную, по тревожным событиям, по событиям видеоаналитики. Подключение сторонних IP камер по ONVIF и RTSP. | 15268
TSr-NV08155P |  | Cетевой 8 канальный (H.265+/H.264+) регистратор для IP камер со встроенным 8 портовым PoE коммутатором. Подключение и отображение до 8 камер 8 Мп. Поддержка облачного сервиса vms2.tantos.pro (web, iPhone, iPad, Android). Одновременный просмотр, запись и работа с архивом. HDD до 8 ТБ. Порт USB 2.0 - 3 шт, 100 Мбит/с Ethernet, HDMI (3840 × 2160) / VGA (1920 × 1080) (дублирование). Мышь в комплекте. Синхронизация с FTP, Dropbox. Поддержка ANR, синхронизация с FTP. Запись непрерывная, по расписанию, вручную, по тревожным событиям, по событиям видеоаналитики. Подключение сторонних IP камер по ONVIF и RTSP. | 19848
ПРОГРАММНОЕ ОБЕСПЕЧЕНИЕ
InView 2.5X |  | Лицензия на одну камеру для программного обеспечения Tantos InView 2.5X. ПО Tantos InView 2.5X позволяет построить распределенную систему видеонаблюдения до 64 каналов на сервер, несколько серверов, с удаленным доступом к живому видео, к архиву, к компьютеру. Поддерживаются мобильные клиенты для iOS/Android с просмотром живого видео и архива. Поддерживает более 100 брендов и более 3000 моделей камер. | 1370 | ВНЕ ЦЕНОВОЙ ПОЛИТИКИ

## СЕТЕВОЕ ОБОРУДОВАНИЕ
НАИМЕНОВАНИЕ | ФОТО | ОПИСАНИЕ | РОЗНИЦА | ПРИМЕЧАНИЕ
КОММУТАТОРЫ
TSn-8Gn |  | 8 портовый гигабитный коммутатор. 8 портов 10/100/1000 Мбит/с, дуплекс, общая пропускная способность 16 Гбит/с. Протестирован специально для применения в системах видеонаблюдения, исключает потерю пакетов при больших нагрузках. Металлический корпус. БП 12 В, 1 А в комплекте. Габариты: 137×80×25 мм. | 8414
TSn-4FP6F2 |  | 6 портовый неуправляемый PoE коммутатор, 4 × 100 Мбит/с PoE порта (3 порта 802.3af/at, максимальная мощность PoE 30 Вт на порт, 1 порт 802.3af/at/bt, максимальная мощность PoE 60 Вт на порт) + 2 × 100 Мбит/с порта Uplink. Общий бюджет PoE 60 Вт. Автоматический PoE watchdog, автоматический выбор длины линии и скорости работы (до 130 м скорость 100 Мбит/с, от 130 м до 250 м скорость 10 Мбит/с), встроенный блок питания, грозозащита и защита от статического электричества, -30...+60°С. | 4725
TSn-4FP6F2P |  | 6 портовый PoE коммутатор с питанием самого коммутатора по PoE (PoE in), 4 x 100 Мбит/с PoE порта (3 порта 802.3af/at, максимальная мощность PoE 30Вт на порт, 1 порт 802.3af/at/bt, максимальная мощность PoE 60Вт на порт) + 2 x 100 Мбит/с порта Uplink, один из которых используется для питания самого коммутатора. Общий бюджет PoE 60 Вт. Автоматический PoE watchdog грозозащита и защита от статического электричества, каскадное подключение до 4-х устройств, -30...+60°С. Блок питания в комплект поставки не входит. | 3966
TSn-8FP10G2 |  | 10 портовый неуправляемый PoE коммутатор, 8 × 100 Мбит/с PoE портов (6 портов 802.3af/at, максимальная мощность PoE 30 Вт на порт, 2 порта 802.3af/at/bt, максимальная мощность PoE 60 Вт на порт) + 2 × 1000 Мбит/с порта Uplink. Общий бюджет PoE 120 Вт. Автоматический PoE watchdog, встроенный блок питания, грозозащита и защита от статического электричества, -30...+60°С. | 8505
TSn-8FP12F2S2 |  | 12 портовый PoE коммутатор, 8 x 1000 Мбит/с PoE портов (6 портов 802.3af/at, максимальная мощность PoE 30Вт на порт, 2 порта 802.3af/at/bt, максимальная мощность PoE 60Вт на порт) + 2 x 1000 Мбит/с порта Uplink, 2 порта SFP 1000 Мбит/с. Общий бюджет PoE 120 Вт. Автоматический PoE watchdog, встроенный блок питания, грозозащита и защита от статического электричества, -30...+60°С. | 12707
TSn-4GP6G1S1 |  | 6 портовый неуправляемый гигабитный PoE коммутатор, 4 × 1000 Мбит/с PoE порта (3 порта 802.3af/at, максимальная мощность PoE 30 Вт на порт, 1 порт 802.3af/at/bt, максимальная мощность PoE 60 Вт на порт) + 1 × 1000 Мбит/с порта Uplink+1SFP. Общий бюджет PoE 60 Вт. Автоматический PoE watchdog, автоматический выбор длины линии и скорости работы (до 130 м скорость 100 Мбит/с, от 130 м до 250 м скорость 10 Мбит/с), встроенный блок питания, грозозащита и защита от статического электричества, -30...+60°С. | 8351
TSn-8GP12G2S2 |  | 12 портовый PoE коммутатор, 8 × 1000 Мбит/с PoE портов (6 портов 802.3af/at, максимальная мощность PoE 30 Вт на порт, 2 порта 802.3af/at/bt, максимальная мощность PoE 60 Вт на порт) + 2 × 1000 Мбит/с порта Uplink, 2 порта SFP 1000 Мбит/с. Общий бюджет PoE 120 Вт. Автоматический PoE watchdog, встроенный блок питания, грозозащита и защита от статического электричества, от -30...+60°С. Возможность установки в 19” стойку с помощью монтажных комплектов TSn-MK1 и TSn-MK2. | 12707
TSn-16FP18G2S1 |  | 18 портовый неуправляемый PoE коммутатор, 15 × 100 Мбит/с PoE порта + 1 PoE порт 1000 Мбит/с (14 портов 802.3af/at, максимальная мощность PoE 30 Вт на порт, 2 порта 802.3af/at/bt, максимальная мощность PoE 60 Вт на порт) + 2 × 1000 Мбит/с порта Uplink + 1 SFP 1000 Мбит/с порт. Общий бюджет PoE 300 Вт. Автоматический PoE watchdog, автоматический выбор длины линии и скорости работы (до 130 м скорость 100 Мбит/с, от 130 м до 250 м скорость 10 Мбит/с), встроенный блок питания, грозозащита и защита от статического электричества, -30...+60°С. | 20500
TSn-22F2GP26G2 |  | 26 портовый неуправляемый PoE коммутатор, 22 × 100 Мбит/с PoE порта + 2 PoE порта 1000 Мбит/с (22 порта 802.3af/at, максимальная мощность PoE 30 Вт на порт, 2 порта 802.3af/at/bt, максимальная мощность PoE 60 Вт на порт) + 2 × 1000 Мбит/с порта Uplink. Общий бюджет PoE 400 Вт. Автоматический PoE watchdog, автоматический выбор длины линии и скорости работы (до 130 м скорость 100 Мбит/с, от 130 м до 250 м скорость 10 Мбит/с), встроенный блок питания, грозозащита и защита от статического электричества, -30...+60°С. | 26775
TSn-22F2GP26G2U1 |  | 26 портовый PoE коммутатор, 22 × 100 Мбит/с PoE порта + 2 PoE порта 1000 Мбит/с (22 порта 802.3af/at, максимальная мощность PoE 30 Вт на порт, 2 порта 802.3af/at/bt, максимальная мощность PoE 60 Вт на порт) + 2 × 1000 Мбит/с порта Uplink. Общий бюджет PoE 400 Вт. Автоматический PoE watchdog, автоматический выбор длины линии и скорости работы (до 130 м скорость 100 Мбит/с, от 130 м до 250 м скорость 10 Мбит/с), встроенный блок питания, грозозащита и защита от статического электричества, от -30...+60°С. | 26775
TSn-B8FP10G2 |  | 10 портовый неуправляемый уличный PoE коммутатор, 8 × 100 Мбит/с PoE порта (6 портов 802.3af/at, максимальная мощность PoE 30 Вт на порт, 2 порта 802.3af/at/bt, максимальная мощность PoE 60 Вт на порт) + 2 × 100 Мбит/с порта Uplink. Общий бюджет PoE 120 Вт. Автоматический PoE watchdog, встроенный блок питания, грозозащита и защита от статического электричества, IP65, -30...+60°С. Крепление на стену и на столб. | 9975
TSn-B6F2GP10G2S1 |  | 10 портовый неуправляемый уличный PoE коммутатор, 6 × 100 Мбит/с PoE портов (802.3af/at, максимальная мощность PoE 30 Вт на порт), 2 × 1000 Мбит/с PoE порта (802.3af/at/bt, максимальная мощность PoE 60 Вт на порт) + 2 × 1000 Мбит/с порта Uplink + 1 SFP порт 1000 Мбит/с. Общий бюджет PoE 120 Вт. Автоматический PoE watchdog, встроенный блок питания, грозозащита и защита от статического электричества, IP65, -30...+60°С. Крепление на стену и на столб. | 12995
TS-S1105 |  | 5 портовый неуправляемый PoE коммутатор, 4 × 100 Мбит/с PoE портов (3 порта 802.3af/at, максимальная мощность PoE 30 Вт на порт, 1 порт 802.3af/at/bt, максимальная мощность PoE 60 Вт на порт) + 100 Мбит/с порт Uplink. Общий бюджет PoE 60 Вт. Автоматический PoE watchdog, встроенный блок питания, грозозащита и защита от статического электричества, -30...+60°С. | 3360
TS-S1109 |  | 9 портовый неуправляемый PoE коммутатор, 8 × 100 Мбит/с PoE портов (6 портов 802.3af/at, максимальная мощность PoE 30 Вт на порт, 2 порта 802.3af/at/bt, максимальная мощность PoE 60 Вт на порт) + 100 Мбит/с порт Uplink. Общий бюджет PoE 120 Вт. Автоматический PoE watchdog, автоматический выбор длины линии и скорости работы (до 130 м скорость 100 Мбит/с, от 130 м до 250 м скорость 10 Мбит/с), встроенный блок питания, грозозащита и защита от статического электричества, -30...+60°С. | 5460
TS-S1210 |  | 10 портовый неуправляемый PoE коммутатор, 8 × 100 Мбит/с PoE портов (6 портов 802.3af/at, максимальная мощность PoE 30 Вт на порт, 2 порта 802.3af/at/bt, максимальная мощность PoE 60 Вт на порт) + 2 × 100 Мбит/с порта Uplink. Общий бюджет PoE 120 Вт. Автоматический PoE watchdog, автоматический выбор длины линии и скорости работы (1 и 2 порт, до 130 м скорость 100 Мбит/с, от 130 м до 250 м скорость 10 Мбит/с), встроенный блок питания, грозозащита и защита от статического электричества, -30...+60°С. | 6063
POE ИНЖЕКТОРЫ
TSn-PoE48n |  | PoE инжектор для сетей 10/100/1000 BaseT. Вход: 100-240 В (AC), выход: 48 B, 0,625 A. Передача по сети: 10/100/1000 Мбит/с, passive PoE. | 2315
TSn-PoE48G |  | PoE инжектор гигабитный 802.3af/at/bt, выходной порт 100/1000 Мбит/с 802.3af/at/bt (максимальная мощность PoE 60 Вт на порт), питание AC 180-240 В, грозозащита и защита от статического электричества, -30...+60°С. | 2371
POE СПЛИТТЕРЫ
TSn-SP12 |  | PoE сплиттер для питания IP видеокамер, которые не поддерживают PoE. Одноканальный 10/100 Мбит/с, IEEE 802.3af. | 1666
TSn-SPC |  | Разветвитель Ethernet с поддержкой питания PoE 802.3af/at позволяет подключить по стандартному кабелю Cat 5e c 8 жилами две камеры с питанием по PoE. Это позволяет подключить на расстоянии до 100 метров две камеры видеонаблюдения по одному кабелю со скоростью до 100 Мбит/с. Рекомендуется использовать исключительно если невозможно проложить два отдельных кабеля. В зависимости от конструкции, при таком подключении некоторые устройства могут не поддерживаться. | 698
POE УДЛИНИТЕЛИ
TSn-EPOE-U |  | Уличный PoE удлинитель. Предназначен для увеличения расстояния передачи 10/100 Ethernet + PoE по кабелю витой пары дополнительно на 100 м. Для работы TSn-EPOE-U не требуется дополнительных блоков питания. PoE удлинитель питается от того же источника, что и оконечное оборудование, что значительно облегчает проектирование и монтаж системы. | 2778
TSn-EPOE-3P |  | Удлинитель PoE 802.3af/at/bt, входной порт 100 Мбит/с 802.3af/at/bt, выходной порт PoE 100 Мбит/с 802.3af/at (максимальная мощность PoE 30 Вт на порт) и 100 Мбит/с 802.3af/at/bt (максимальная мощность PoE 60 Вт на порт). Общий бюджет PoE 60 Вт. Каскадное подключение до 4-х устройств, грозозащита и защита от статического электричества, -30...+60°С. | 2658
УСТРОЙСТВА ЗАЩИТЫ ОБОРУДОВАНИЯ
TSn-GZ14PG |  | Одноканальное устройство грозозащиты Gigabit Ethernet и PoE, до 4 КВ. | 1251
ТЕЛЕКОММУНИКАЦОННЫЕ ШКАФЫ
TSn 19 6U450WG |  | Настенный телекоммуникационный шкаф предназначен для размещения 19'' активного сетевого оборудования в офисных зданиях и промышленных помещениях. | 24725
TSn 19 6U450WM |  | Настенный телекоммуникационные шкаф высотой 6U для установки телекоммуникационного кроссового оборудования 19", серверов и источников бесперебойного питания в офисные и промышленные помещения. | 21838
TSn 19 6U450WP |  | Настенный телекоммуникационный шкаф предназначен для размещения 19'' активного сетевого оборудования в офисных зданиях и промышленных помещениях. | 23125
TSn 19 6U450WG-T |  | Настенный телекоммуникационный шкаф предназначен для размещения 19'' активного сетевого оборудования в офисных зданиях и промышленных помещениях. | 17950
TSn 19 6U450WM-T |  | Настенный телекоммуникационные шкаф высотой 6U для размещения 19'' оборудования для построения узлов телекоммуникационной инфраструктуры в офисных зданиях и промышленных помещениях. | 15900
TSn 19 6U450WP-T |  | Настенный телекоммуникационный шкаф предназначен для размещения 19'' активного сетевого оборудования в офисных зданиях и промышленных помещениях. | 17100
АКСЕССУАРЫ ДЛЯ ТЕЛЕКОММУНИКАЦОННЫХ ШКАФОВ
TSn-MK1 |  | Комплект кронштейнов ("ушей") для установки 4-х и 8 портовых коммутаторов Tantos в 19-дюймовую стойку высотой 1U. Совместим с коммутаторами: TSn-4FP6F2, TSn-4GP6G1S1, TSn-8FP10G2, TSn-8FP12F2S2. | 404
TSn-MK2 |  | Комплект кронштейнов ("ушей") для установки одновременно двух 4-х и 8 портовых коммутаторов Tantos в 19-дюймовую стойку высотой 1U. Совместим с коммутаторами: TSn-4FP6F2, TSn-4GP6G1S1, TSn-8FP10G2, TSn-8FP12F2S2. | 1838
TSn 19 PDU8PС14S |  | Блок электрических розеток 220 В, 19", 1U, 8 розеток (Schuko) с выключателем, разъем для шнура питания IEC320 (C14). Без сетевого шнура в комплекте. | 4157
TSn 19 CO5HS |  | Органайзер кабельный, горизонтальный для установки в шкафах Tantos, 19", 1U, 5 колец. | 1465
TSn 19 S250C |  | Полка консольная 1U для настенных шкафов Tantos. | 2300
TSn 19 S280C |  | Полка консольная 1U для настенных шкафов Tantos. | 2750

## КОНТРОЛЬ ДОСТУПА
НАИМЕНОВАНИЕ | ФОТО | ОПИСАНИЕ | РОЗНИЦА | ПРИМЕЧАНИЕ
ЭЛЕКТРОННЫЕ ЗАМКИ
RIGEL |  | Электронный замок предназначен для установки в двери толщиной 80-120 мм для обеспечения возможности открывания замка по отпечатку пальца, кодом, идентификаторами стандарта Mifare или через приложение Smart Life при звонке посетителя. Комплект поставки состоит из врезного механического замка и ручек-накладок со встроенной электроникой. Питание ручек-накладок осуществляется от 4-х батарей типа АА (в комплект не входят). Ручки-накладки изготовлены из цинкового сплава. Врезной замок совпадает по габаритам с Kale Kilit 442CR и его аналогами. Бэксет замка: 65 мм. Межосевое расстояние: 85 мм. Встроенный Wi-Fi модуль для работы с приложением Smart Life. Русифицированное голосовое меню. Количество администраторов: 9. Количество отпечатков: 100. Количество пользователей: 291. | 20780
Подкладка для RIGEL |  | Подкладка предназначена для электронного замка RIGEL. Применяется при наличии на двери фрезеровок или наличии повреждений от установки старого механического замка. | 1200
УСТРОЙСТВА РАДИОУПРАВЛЕНИЯ
TSt-100HS |  | Комплект дистанционного управления радиоканальный. В комплекте 2-х канальный приёмник + 2 брелока, дальность до 60 м, частота 433,92 МГц, до 120 брелоков, 2 канала (реле 10 А/250 В АС или 10 А/30 В DC) с 4-мя вариантами управления, питание приемника DC 12 В. | 3700
TSt-100HS black |  | Комплект дистанционного управления радиоканальный. В комплекте 2-х канальный приёмник + 2 брелока, дальность до 60 м, частота 433,92 МГц, до 120 брелоков, 2 канала (реле 10 А/250 В АС или 10 А/30 В DC) с 4-мя вариантами управления, питание приемника DC 12 В. | 3700
TSt-100HK |  | Передатчик клавишный на 2 канала для работы с приёмником из комплекта Tantos TSt-100HS / TSt-100HS black. | 609
TSt-100HT |  | Дополнительный брелок для комплекта Tantos TSt-100HS / TSt-100HS black. | 1310
TSt-100HB |  | Дополнительный брелок для комплекта Tantos TSt-100HS / TSt-100HS black с защитной крышкой от случайного нажатия. | 1310
TSt-RCV4-250 |  | Программируемый приемник сигналов беспроводных брелоков. Память на 250 брелоков Tantos TSt-TRS-4R, в возможностью их индивидуального удаления / добавления через программатор Tantos TS-PRG. 4 канала управления реле с высокой нагрузочной способностью 20 А/14 В DC или 7 А/120 В АС. Питание 10-36 В, постоянного или переменного тока. Возможно применение в системах воротной автоматики и шлагбаумах различных производителей. | 3130
TSt-PRG |  | Программатор для приёмника Tantos TSt-RCV4-250. Предназначен для программирования любого количества приемников. Функции: просмотр, добавление, индивидуальное удаление, проверка брелоков и полная очистка памяти. | 3130
TSt-ATN-433 |  | Антенна с кронштейном для крепления и кабелем 2,5 м. Предназначена для использования в системах организации проезда автотранспорта совместно с радиоприемниками, работающими на частоте 433 МГц. | 1200
TSt-TRS-4R |  | Брелок-передатчик 4-х канальный для Tantos TSt-RCV4-250. Динамический код. Защитная крышка от случайного нажатия. | 910
БЕЗОПАСНОСТЬ ПРОЕЗДА
TSt-LMP |  | Лампа сигнальная с антенной и настенным кронштейном. Питание: 12 - 253 В, постоянного или переменного тока, потребляемый ток: не более 350 мА. Класс защиты: IP54. Температурный диапазон: -25...+55°С. | 2080
TSt-PHT |  | Фотоэлементы (передатчик + приёмник). Дальность действия: до 12 м. Питание приемник: 12 - 24 В постоянного или переменного тока, передатчик: 2 батареи ААА или 12 - 24 В постоянного или переменного тока. Класс защиты: IP54. Температурный диапазон: -20...+55°С. | 3430
TSt-Uno 150×150 (оранжевый) |  | Стойка для считывателя уличная с козырьком. Размер крепежной площадки: 150×150 мм. Цвет покрытия: оранжевый (RAL 2008). Материал: металл. | 8500
TSt-Uno 150×150 (антрацитово-серый) |  | Стойка для считывателя уличная с козырьком. Размер крепежной площадки: 150×150 мм. Цвет покрытия: антрацитово-серый (RAL 7016). Материал: металл. | 8500
АВТОНОМНЫЕ БИОМЕТРИЧЕСКИЕ КОНТРОЛЛЕРЫ
TS-RDR-Bio 3 |  | Автономный биометрический контроллер со считывателем идентификаторов Em-Marine для наружной установки. Рабочая частота 125 кГц, память до 1000 отпечатков и до 2000 карт. Входной/Выходной протокол Wiegand-26 (передача порядкового номера отпечатка или карты), управление замком, возможность параллельной работы 2-х устройств, питание 12 В. Расширенный температурный диапазон: -30...+60°С. Класс защиты оболочки IP66. В комплекте пульт ДУ для программирования изделия. | 13790
TS-KBD-Bio 2 |  | Кодонаборная панель со считывателем отпечатков пальцев, считывателем идентификаторов Em-Marine и автономным контроллером на 1000 пользователей (99 отпечатков, 888 карт/кодов обычных пользователей). Возможна работа в режиме считывателя и кодовой панели с передачей информации через Wiegand. Питание 12-18 В пост.тока / 150 мА. Корпус из цинкового сплава, класс защиты IP66. Температурный диапазон: -30...+60°С. | 14320
TS-KBD-Bio Wi-Fi |  | Кодонаборная панель со считывателем отпечатков пальцев, считывателем идентификаторов Em-Marine и автономным контроллером на 1000 пользователей (99 отпечатков, 888 карт/кодов обычных пользователей). Возможность администрирования памяти и дистанционного открывания с помощью приложения Smart Life. Возможна работа в режиме считывателя и кодовой панели с передачей информации через Wiegand. Питание 12-18 В пост.тока / 150 мА. Корпус из цинкового сплава, класс защиты IP66. Температурный диапазон: -30...+60°С. | 11000
АВТОНОМНЫЕ КОНТРОЛЛЕРЫ
TS-CTR-TM |  | Автономный контроллер (без корпуса). Протокол подключения считывателей TM, питание DC 12 В, ток коммутации 5 А, память до 1370 пользовательских ключей, время открывания замка от 100 мс до 200 cек, световая и звуковая индикация режимов работы. Рабочая температура: -40...+50°С. | 1200
TS-CTR-2 |  | Автономный контроллер (без корпуса). Протокол подключения считывателей TM или Wiegand-26, питание DC 9-24 В, ток коммутации 3 А, 2 мастер ключа, память до 1000 пользовательских ключей, время открывания замка от 1 до 127 сек, раздельное управление зуммером и светодиодом считывателя. Рабочая температура: -35...+50°С. | 1470
TS-Relay |  | Релейный модуль, напряжение управления 10-14 В, потребляемый ток при 12 В не более 30 мА, коммутируемое напряжение не более 30 В (пост.тока), не более 277 В (перем.тока), коммутируемый ток не более 10 А. | 830
TS-CTR-EMF Black |  | Автономный контроллер доступа со встроенным считывателем идентификаторов формата Em-Marine, рабочая частота 125 кГц, и Mifare, рабочая частота 13,56 МГц, память до 1000 пользователей, Wiegand-26,-37. Подключение внешнего считывателя, рабочая температура -40…+60°С, класс защиты IP66. Цвет: черный. | 5260
TS-CTR-EMF White |  | Автономный контроллер доступа со встроенным считывателем идентификаторов формата Em-Marine, рабочая частота 125 кГц, и Mifare, рабочая частота 13,56 МГц, память до 1000 пользователей, Wiegand-26,-37. Подключение внешнего считывателя, рабочая температура: -40…+60°С, класс защиты IP66. Цвет: белый. | 5260
TS-CTR-EMF Metal |  | Автономный контроллер доступа со встроенным считывателем идентификаторов формата Em-Marine, рабочая частота 125 кГц, и Mifare, рабочая частота 13,56 МГц, в металлическом корпусе, память до 1000 пользователей, Wiegand-26,-42. Подключение внешнего считывателя, рабочая температура: -40…+60°С, класс защиты IP66. Цвет: серебрянный. | 6170
СЧИТЫВАТЕЛИ
TS-RDR-E Black |  | Считыватель карт Em-Marine, рабочая частота 125 кГц, выходной протокол Wiegand-26/34, дальность считывания 5-10 см, питание 12 В, рабочая температура: -30..+50°С. Цвет: чёрный. | 1960
TS-RDR-E White |  | Считыватель карт Em-Marine, рабочая частота 125 кГц, выходной протокол Wiegand-26/34, дальность считывания 5-10 см, питание 12 В, рабочая температура: -30..+50°С. Цвет: белый. | 1960
TS-RDR-MF Black |  | Считыватель карт Mifare, рабочая частота 13,56 МГц, выходной протокол Wiegand-26, дальность считывания 5-8 см, питание 12 В, рабочая температура: -20..+50°С, Цвет: черный. | 3160
TS-RDR-MF White |  | Считыватель карт Mifare, рабочая частота 13,56 МГц, выходной протокол Wiegand-26, дальность считывания 5-8 см, питание 12 В, рабочая температура: -20..+50°С, Цвет: белый. | 3160
TS-RDR-E Metal |  | Считыватель карт формата Em-Marine в металлическом корпусе. Рабочая частота 125 кГц, выходной протокол Wiegand-26, питание 9-18 В, рабочая температура: -40...+60°С, класс защиты IP66. | 4860
TS-RDR-MF Metal |  | Считыватель карт формата Mifare в металлическом корпусе. Рабочая частота 13,56 МГц, выходной протокол Wiegand-26, питание 9-18 В, рабочая температура: -40...+60°С, класс защиты IP66. | 5200
TS-RDR-EHMF Metal |  | Считыватель карт мультиформатный Em-Marine, HID Prox и Mifare в металлическом корпусе. Выходной протокол Wiegand-26, питание 9-18 В, рабочая температура: -40...+60°С, класс защиты IP66. | 7020
TS-RDR-E mini (металл) |  | Считыватель карт Em-Marine, рабочая частота 125 кГц, выходной протокол Wiegand-26/34, дальность считывания 15 мм, питание 12 В, материал корпуса: металл, класс защиты: IP68, рабочая температура: -40..+60°С. Цвет: серебряный. | 2900
TS-RDR-E mini черный |  | Считыватель карт Em-Marine, рабочая частота 125 кГц, выходной протокол Wiegand-26/34, дальность считывания 3 см, питание 12 В, материал корпуса: пластик, класс защиты: IP68, рабочая температура: -40..+60°С. Цвет: чёрный. | 1490
TS-RDR-E mini серый |  | Считыватель карт Em-Marine, рабочая частота 125 кГц, выходной протокол Wiegand-26/34, дальность считывания 3 см, питание 12 В, материал корпуса: пластик, класс защиты: IP68, рабочая температура: -40..+60°С. Цвет: серый. | 1490
TS-RDR-E Rondo |  | Считыватель карт Em-Marine, рабочая частота 125 кГц, выходной протокол Wiegand-26, дальность считывания 3 см, питание 9-18 В, материал корпуса: металл, рабочая температура: -40..+60°С. | 3290
TS-RDR-QR |  | Считыватель QR-кода и карт формата Mifare для врезного монтажа. Интерфейсы Wiegand-26,-34, RS-485, RS-232, USB. Встроенная, светодиодная подсветка, с защитой от засветки. Питание 12-15 В, рабочая температура: -20...+70°С. | 15200
Крышка для TS-RDR-QR |  | Крышка верхняя для считывателя TS-RDR-QR. Материал: пластик. Запчасть для ремонта. | 960
TS-RDR-QR2-EM |  | Считыватель QR-кода и карт формата Em-Marine для накладного монтажа. Интерфейсы Wiegand-26,-34. Питание 12-15 В, рабочая температура: -20...+70°С. | 9260
TS-RDR-QR2-MF |  | Считыватель QR-кода и карт формата Mifare для накладного монтажа. Интерфейсы Wiegand-26,-34. Питание 12-15 В, рабочая температура: -20...+70°С. | 10150
TS-RDR-USB-EM |  | Настольный USB-считыватель карт формата Em-Marine. Предназначен для ввода номера бесконтактного идентификатора в текстовое поле любого программного обеспечения. Рабочая частота 125 кГц, дистанция чтения не менее 3 см, интерфейс USB 2.0, питание 5 В через USB-порт, ток не более 100 мА, рабочая температура: -10...+60°С. Совместим с ОС: Windows XP, 7, 8, 8.1, 10. | 2090
TS-RDR-USB-EMF |  | Настольный USB-считыватель карт формата Em-Marine и Mifare. Предназначен для ввода номера бесконтактного идентификатора в текстовое поле любого программного обеспечения. Рабочая частота 125 кГц и 13,56 МГц, дистанция чтения не менее 3 см, интерфейс USB 2.0, питание 5 В через USB-порт, ток не более 100 мА, рабочая температура: -10...+60°С. Совместим с ОС: Windows 10, 11. | 2400
ДАЛЬНЯЯ ИДЕНТИФИКАЦИЯ
TS-LR500 |  | Считыватель с увеличенной дистанцией идентификации. Частота 866,9 МГц. Дальность до 5 м. Интерфейсы: Wiegand-26, USB. Крепёж в комплекте. | 42000
TS-LR-USB |  | Настольный USB-считыватель карт формата UHF. Предназначен для вывода номера идентификатора формата UHF через эмуляцию COM порта. Рабочая частота 866,9 МГц, дистанция чтения не менее 10 см, интерфейс USB 2.0, питание 5 В через USB-порт, ток не более 150 мА, рабочая температура: -10...+60°С. | 13000
TS-Combi-EM |  | Бесконтактная карта доступа форматов Em-Marine (125 кГц) и UHF (866,9 МГц). Предназначена для идентификации пользователей и автотранспорта в системе контроля доступа по коду, содержащемуся в конкретной карте. Выполнена в тонком корпусе, подходящем под печать на специальном принтере. Габаритные размеры: 86×54×0,8 мм. Идентификационный номер нанесен на поверхность карты. | 83
TS-Combi-MF |  | Бесконтактная карта доступа форматов Mifare (13,56 МГц) и UHF (866,9 МГц). Предназначена для идентификации пользователей и автотранспорта в системе контроля доступа по коду, содержащемуся в конкретной карте. Выполнена в тонком корпусе, подходящем под печать на специальном принтере. Габаритные размеры: 86×54×0,8 мм. Идентификационный номер нанесен на поверхность карты. | 84
TS-LRTag1 |  | Бесконтактная метка-наклейка формата UHF (866.9 МГц). Предназначена для идентификации автотранспорта в системе контроля доступа по коду. Габаритные размеры: 100×25×0,35 мм. Идентификационный номер нанесен на поверхность. | 99
TS-LRTag2 |  | Бесконтактная метка-наклейка формата UHF (866,9 МГц). Предназначена для идентификации автотранспорта в системе контроля доступа по коду. Габаритные размеры: 105×30×0,2 мм. Идентификационный номер нанесен на поверхность. | 61.7
КОДОНАБОРНЫЕ ПАНЕЛИ
TS-KBD-EM2 Metal |  | Кодонаборная панель со встроенным контроллером и считывателем карт Em-Marine. Два индикатора статуса в режиме ожидания горят ровным красным светом. Память 1000 кодов и карт, возможна работа в режимах: карта + код / карта или код / только карта. Питание DC 12 В, не более 80 мА, рабочая температура: -40...+60°С. Класс защиты оболочки: IP66. Материал корпуса: цинковый сплав. | 6320
TS-KBD-EM-IP66 Metal |  | Кодонаборная панель, пыле-влагозащищённая, со встроенным контроллером и считывателем карт Em-Marine. Два индикатора статуса в режиме ожидания горят ровным красным светом. Память 1000 кодов и карт, возможна работа в режимах: карта + код / карта или код / только карта. Автономный режим или режим считывателя с выходом Wiegand-26. Питание DC 12 В, не более 80 мА, рабочая температура: -40...+60°С. Класс защиты оболочки: IP66. Материал корпуса: цинковый сплав. | 7970
TS-KBD-EMF Plastic |  | Кодонаборная панель со встроенным контроллером и считывателем карт Em-Marine / Mifare. Трехцветный индикатор статуса, звуковая индикация. Память 1000 кодов и карт, возможна работа в режимах: карта + код / карта или код / только карта. Автономный режим или режим считывателя с выходом Wiegand-26/44. Питание DC 12-18 В, рабочая температура: -40...+60°С. Класс защиты оболочки: IP66. Материал корпуса: пластик. | 4420
TS-KBD-EM Rondo |  | Кодонаборная панель со встроенным контроллером и считывателем карт Em-Marine. Трехцветный индикатор статуса, звуковая индикация. Память 1000 кодов и карт, возможна работа в режимах: карта + код / карта или код / только карта. Автономный режим или режим считывателя с выходом Wiegand-26/37. Питание DC 12-18 В, рабочая температура: -40...+60°С. Класс защиты оболочки: IP66. Материал корпуса: цинковый сплав и пластик. | 4290
TS-Vcontrol |  | Кодонаборная вызывная панель c возможностью удаленного администрирования и получения вызовов в приложение Smart Life, со встроенным считывателем Em-Marine, автономным контроллером с памятью до 1000 пользователей и выходом Wiegand 26-37. Питание 12-18 В пост.тока / 150 мА. Температурный диапазон: -40...+60°С. | 8500
TS-Visor 80x160 |  | Козырек предназначен для дополнительной защиты считывателей, кодонаборных и вызывных панелей от атмосферных осадков. Материал: сталь с порошковой окраской. | 1100
ИДЕНТИФИКАТОРЫ ¦ АКСЕССУАРЫ
TM1990A iButton TS |  | Ключ Touch Memory TM1990A-F5 с пластиковым держателем. Cодержит записанный лазером регистрационный номер, который включает уникальный 48-битный заводской номер, 8 бит CRC и 8-битный код семейства (01H). Обмен данными происходит по протоколу 1-Wire. Рабочая температура: -40...+85°C. Цвет пластикового держателя: черный, синий, зеленый, желтый, красный. | 57.8
RW1990 iButton TS (чёрный) |  | Перезаписываемый электронный ключ серии RW1990 с 64-битным идентификационным кодом. Предназначен для копирования ключей Dallas DS1990A и их аналогов TM1990A-F5. После записи и финализации является полной копией оригинальных ключей семейства iButton. Цвет пластикового держателя: чёрный. | 64.1
EM-Marine (толстая) TS |  | Карта толстая с прорезью для крепления формата Em-Marine. Рабочая частота 125 кГц. Идентификационный номер нанесен на поверхность карты. | 37.3
EM-Marine (тонкая) TS |  | Карта тонкая формата Em-Marine. Рабочая частота 125 кГц. Идентификационный номер нанесен на поверхность карты. | 37.3
EM-Marine (тонкая, под печать) TS |  | Карта тонкая, под печать, формата Em-Marine. Рабочая частота 125 кГц. БЕЗ идентификационного номера на поверхности карты. При производстве карты используются более тонкий чип и дополнительное покрытие специальной плёнкой, выравнивающей поверхность. | 41.3
Smart-карта TS тонкая (Mifare 13,56МГц 1K) |  | Smart-карта тонкая. Память 1024 байт (16 секторов по 64 байта), рабочая частота 13,56 MГц. Чип: S50 (Китай). Совместима со считывателями формата Mifare. БЕЗ идентификационного номера на поверхности карты. | 45.3
Smart-карта TS толстая (Mifare 13,56МГц 1K) |  | Smart-карта толстая с прорезью для крепления. Память 1024 байт (16 секторов по 64 байта), рабочая частота 13,56 MГц. Чип: S50 (Китай). Совместима со считывателями формата Mifare. БЕЗ идентификационного номера на поверхности карты. | 45.3
Temic (толстая) TS |  | Карта толстая с прорезью для крепления формата Temic. Рабочая частота 125 кГц. Чип T5577. Предназначена для записи или копирования уникального номера, может имитировать карты форматов Em-Marine и HID Prox. | 109.6
Temic (тонкая) TS |  | Карта тонкая формата Temic. Рабочая частота 125 кГц. Чип T5577. Предназначена для записи или копирования уникального номера, может имитировать карты форматов Em-Marine и HID Prox. | 101.5
TS-Combi-EMF |  | Бесконтактная карта доступа форматов Mifare (13,56 МГц) и EM-Marin (125 кГц). Предназначена для идентификации пользователей в системе контроля доступа по коду, содержащемуся в конкретной карте. Выполнена в тонком корпусе, подходящем под печать на специальном принтере. Габаритные размеры: 86×54×0,8 мм. Идентификационный номер нанесен на поверхность карты. | 60
TS-IC117 |  | Бесконтактная карта доступа Mifare Classic 1K 7 byte UID, ISO формат. Габаритные размеры: 86×54×0,8 мм. UID нанесен на поверхность карты. | 120
TS-ICP127 |  | Бесконтактная карта доступа Mifare Plus S2K 7 byte UID, SL0, ISO формат. Габаритные размеры: 86×54×0,8 мм. UID нанесен на поверхность карты. | 190
TS-HPCard (толстая) |  | Бесконтактная карта доступа HID Prox-совместимая, с прорезью. Габаритные размеры: 86×54×1,6 мм. Идентификационный номер нанесен на поверхность карты. | 85
TS-HPCard (тонкая) |  | Бесконтактная карта доступа HID Prox-совместимая, ISO формат. Габаритные размеры: 86×54×0,8 мм. Идентификационный номер нанесен на поверхность карты. | 85
TS-Card Sticker |  | Самоклеящаяся пластиковая карта без чипа. Предназначена для персонализации карт доступа (Em-Marine, Mifare, HID) посредством прямой печати на специализированном принтере и наклеивания на карту доступа. Выполнена из тонкого пластика, где на одну из сторон нанесен слой клея на основе PVC пластика, защищенный бумагой, удаляется перед наклеиванием. Цвет: белый. | 22.7
EM-Marine (брелок) TS |  | Брелок с кольцом для крепления формата Em-Marine. Рабочая частота 125 кГц. Цвет: синий, красный, фиолетовый, жёлтый, оранжевый, светло-зелёный, чёрный. | 37.3
EM-Marine (брелок) TS сине-белый |  | Брелок с кольцом для крепления формата Em-Marine. Рабочая частота 125 кГц. Цвет: синий с белой вставкой под печать. | 42.8
Smart-брелок TS 13,56МГц 1K |  | Smart-брелок с кольцом для крепления. Память 1024 байт (16 секторов по 64 байта), рабочая частота 13,56 MГц. Чип: S50 (Китай). Совместим со считывателями формата Mifare. | 41.3
Smart-брелок TS 13,56МГц 1K сине-белый |  | Smart-брелок с кольцом для крепления. Память 1024 байт (16 секторов по 64 байта), рабочая частота 13,56 MГц. Чип: S50 (Китай). Совместим со считывателями формата Mifare, идентификационный номер нанесен на поверхность брелока. Цвет: синий с центральной белой вставкой | 48.1
Temic брелок TS (синий) |  | Брелок с кольцом для крепления формата Temic. Рабочая частота 125 кГц. Чип T5577. Предназначен для записи или копирования уникального номера, может имитировать карты форматов Em-Marine и HID Prox. Цвет: синий. | 101.5
EM-Marine Браслет TS |  | Браслет формата Em-Marine. Рабочая частота 125 кГц. Водонепроницаемый, материал: силикон, цвет: синий, красный. | 114.8
EM-Marine Браслет TS пружинный |  | Браслет формата Em-Marine. Рабочая частота 125 кГц. Материал: АБС-пластик и ПВХ, цвет: синий, желтый, зеленый, красный. | 113.6
EM-Marine Браслет TS с застёжкой |  | Браслет с застежкой формата Em-Marine. Рабочая частота 125 кГц. Водонепроницаемый, материал: силикон, цвет: синий, красный, зелёный, чёрный. | 118.8
Smart-браслет TS с застёжкой |  | Smart-браслет с застежкой. Рабочая частота 13,56 МГц. Совместим со считывателями формата Mifare. Водонепроницаемый, материал: силикон, цвета: синий, красный, зелёный, чёрный. | 122.8
Temic Браслет TS пружинный |  | Браслет формата Temic. Рабочая частота 125 кГц, чип T5577. Предназначен для записи или копирования уникального номера, может имитировать идентификаторы форматов Em-Marine и HID Prox. Материал: АБС-пластик и ПВХ, цвет: синий, желтый, зеленый, красный. | 208.5
TS-BDG-H |  | Бейдж для проксимити карт повышенной прочности с отверстием для ремешка, прозрачный, горизонтальный. Тип застёжки: zip-lock. Материал: ПВХ (прозрачный, гибкий). Размер: 101 × 83 мм. | 21
TS-BDG-V |  | Бейдж для проксимити карт повышенной прочности с отверстием для ремешка, прозрачный, вертикальный. Тип застёжки: zip-lock. Материал: ПВХ (прозрачный, гибкий). Размер: 114 × 69 мм. | 21
TS-STR |  | Лента шёлковая с металлическим карабином-защёлкой. Длина: 600 мм. Цвет: зелёный, синий, красный, чёрный. | 42
TS-Retractor 01 |  | Ретрактор для бейджей и проксимити карт, круглый, с металлическим зажимом и виниловым ремешком на кнопке для крепления бейджа или карты. Длина нити: 650 мм. На корпусе ретрактора отведено место диаметром 19 мм под наклейку или для печати логотипа. Цвет: белый. | 60.1
TS-Retractor 02 |  | Ретрактор для бейджей и проксимити карт, овальный, с металлическим карабином и кольцом для крепления бейджа или карты. Длина нити: 550 мм. На корпусе ретрактора с обеих сторон предусмотрено место под наклейку или для нанесения логотипа. Цвет: зелёный. | 157.5
КНОПКИ ВЫХОДА
TS-ERButton |  | Устройство разблокировки двери с восстанавливаемой вставкой и защитной крышкой. Коммутируемое напряжение: 30 В, ток: 2 А. Тип контактов: НО (2 шт), НЗ (2 шт). Рабочая температура: -30…+70°С. Класс защиты: IP24. | 1540
Крышка сменная для TS-ERButton |  | Сменная крышка из прозрачного пластика для устройства аварийной разблокировки Tantos TS-ERButton. | 170
Ключ для TS-ERButton |  | Ключ восстановления устройства разблокировки дверей TS-ERButton после активации. | 130
TDE-02 |  | Кнопка выхода прямоугольная. Коммутируемое напряжение: 36 В, ток: 3 А. Тип контактов: НО. Материал корпуса: нержавеющая сталь. Тип монтажа: врезной. | 540
TDE-02 Light |  | Кнопка выхода прямоугольная, c подсветкой. Питание подсветки кнопки: 12 В. Коммутируемое напряжение: 36 В, ток: 3 А. Тип контактов: НО / НЗ. Материал корпуса: нержавеющая сталь. Тип монтажа: врезной. | 750
HO-02 Кнопка "ВЫХОД" |  | Кнопка выхода прямоугольная. Надпись "ВЫХОД". Коммутируемое напряжение: 36 В, ток: 3 А. Тип контактов: НО / НЗ. Материал корпуса: пластик. Тип монтажа: накладной. | 105
PTE-300 |  | Кнопка выхода бесконтактная. Дальность срабатывания: от 0,1 до 10 см. Тип сенсора: ИК-датчик. Питание подсветки кнопки: 12 В. Тип контактов: НО / НЗ. Материал корпуса: металл, пластик. Тип монтажа: врезной. | 1060
PTE-301 |  | Кнопка выхода бесконтактная. Дальность срабатывания: от 0,1 до 10 см. Тип сенсора: ИК-датчик. Питание подсветки кнопки: 12 В. Тип контактов: НО / НЗ. Материал корпуса: металл, пластик. Тип монтажа: врезной. | 1060
TS-BREEZE-WP |  | Кнопка выхода бесконтактная. Тип сенсора: ИК-датчик. Коммутируемое напряжение: 28 В, ток: 2 А. Тип контактов: НО / НЗ. Материал корпуса: цинковый сплав. Класс защиты: IP68. Тип монтажа: накладной. Цвет: серебристый. | 1800
TS-MAGIC |  | Кнопка выхода сенсорная. Тип сенсора:емкостной. Коммутируемое напряжение: 28 В, ток: 3 А. Тип контактов: НО / НЗ. Материал корпуса: пластик. Тип монтажа: накладной. Цвет лицевой панели: чёрный. | 850
TS-MAGIC White |  | Кнопка выхода сенсорная. Тип сенсора:емкостной. Коммутируемое напряжение: 28 В, ток: 3 А. Тип контактов: НО / НЗ. Материал корпуса: пластик. Тип монтажа: накладной. Цвет лицевой панели: белый. | 850
TS-CLACK light |  | Кнопка выхода, с подсветкой. Коммутируемое напряжение: 36 В, ток: 3 А. Тип контактов: НО. Материал корпуса: металл. Тип монтажа: накладной. | 1540
TS-CLACK green |  | Кнопка выхода типа "грибок", без подсветки. Нажимной элемент зелёного цвета типа "грибок". Коммутируемое напряжение: 36 В, ток: 3 А. Тип контактов: НО / НЗ. Материал корпуса: металл. Тип монтажа: накладной. | 1670
TS-CLICK |  | Кнопка выхода. Коммутируемое напряжение: 36 В, ток: 3 А. Тип контактов: НО. Материал корпуса: металл. Тип монтажа: накладной. Цвет: серебро, белый, черный, медный антик, серебряный антик. | 680
TS-CLICK (белый, медный антик, серебро, черный, серебряный антик) |  | Кнопка выхода. Коммутируемое напряжение: 36 В, ток: 3 А. Тип контактов: НО. Материал корпуса: металл. Тип монтажа: накладной. Цвет: серебро, белый, черный, медный антик, серебряный антик. | 810
TS-CLICK light |  | Кнопка выхода, с подсветкой. Коммутируемое напряжение: 36 В, ток: 3 А. Тип контактов: НО. Материал корпуса: металл. Тип монтажа: накладной. Цвет: серебро, белый, черный, медный антик, серебряный антик. | 1010
TS-CLICK light (белый, медный антик, серебро, черный, серебряный антик) |  | Кнопка выхода, с подсветкой. Коммутируемое напряжение: 36 В, ток: 3 А. Тип контактов: НО. Материал корпуса: металл. Тип монтажа: накладной. Цвет: серебро, белый, черный, медный антик, серебряный антик. | 1010
TS-QUICK |  | Кнопка выхода миниатюрная. Коммутируемое напряжение: 36 В, ток: 3 А. Тип контактов: НО. Материал корпуса: металл. Тип монтажа: накладной. | 600
TS-NoTouch White |  | Кнопка выхода бесконтактная. Дальность срабатывания: от 3 до 15 см, регулируемая. Время срабатывания реле: от 0,3 до 30 сек, регулируемое. Тип сенсора: ИК-датчик. Коммутируемое напряжение: 36 В, ток: 3 А. Тип контактов: НО / НЗ. Материал корпуса: пластик. Тип монтажа: накладной. Цвет: белый. | 2000
TS-NoTouch IP68 |  | Кнопка выхода бесконтактная. Дальность срабатывания: от 3 до 15 см, регулируемая. Время срабатывания реле: от 0,3 до 30 сек, регулируемое. Тип сенсора: ИК-датчик. Коммутируемое напряжение: 36 В, ток: 3 А. Тип контактов: НО / НЗ. Материал корпуса: цинковый сплав. Класс защиты: IP68. Тип монтажа: накладной. Цвет: серебристый. | 2790
TS-NoTouch Rondo |  | Кнопка выхода бесконтактная, круглая. Дальность срабатывания: от 3 до 10 см, регулируемая. Тип сенсора: ИК-датчик. Коммутируемое напряжение: 24 В, ток: 2 А. Материал корпуса: цинковый сплав, пластик. Класс защиты: IP66. Тип монтажа: накладной. Цвет: серебристый. | 2600
ДОВОДЧИКИ ДВЕРНЫЕ
TS-DC045 |  | Доводчик дверной. Усилие EN2, вес двери до 50 кг. Две регулировки: скорость закрывания и скорость доводки. Рабочая температура: -35...+60°С. Материал: алюминий. Цвет: графит, серебро, белый, коричневый, черный. | 2260
TS-DC065 |  | Доводчик дверной. Усилие EN3, вес двери до 75 кг. Две регулировки: скорость закрывания и скорость доводки. Рабочая температура: -35...+60°С. Материал: алюминий. Цвет: графит, серебро, белый, коричневый, черный. | 2900
TS-DC085 |  | Доводчик дверной. Усилие EN4, вес двери до 100 кг. Две регулировки: скорость закрывания и скорость доводки. Рабочая температура: -35...+60°С. Материал: алюминий. Цвет: графит, серебро, белый. | 3660
TS-DC085 Freeze |  | Доводчик дверной, морозостойкий. Усилие EN4, вес двери до 100 кг. Две регулировки: скорость закрывания и скорость доводки. Рабочая температура: -45...+60°С. Материал: алюминий. Цвет: графит, серебро, белый, коричневый, черный. | 4020
TS-DC120 Freeze |  | Доводчик дверной, морозостойкий. Усилие EN5, вес двери до 150 кг. Две регулировки: скорость закрывания и скорость доводки. Рабочая температура: -45...+60°С. Материал: алюминий. Цвет: графит, серебро, белый, коричневый, черный. | 4650
TS-DC Рычаг |  | Рычаг без функции фиксации двери в открытом положении, для дверных доводчиков Tantos TS-DC065, TS-DC085, TS-DC120. Цвет: графит, серебро, белый. | 760
TS-DC Скользящий канал |  | Скользящий канал с функцией фиксации двери в открытом положении (ФОП), для дверных доводчиков Tantos TS-DC085, TS-DC085 Freeze, TS-DC120 Freeze. Цвет: графит, серебро, белый. | 1390
ДВЕРНАЯ АВТОМАТИКА
TS-DO |  | Привод автоматический для распашных дверей. Максимальный вес двери: 150 кг. Максимальная ширина двери: 1200 мм. Угол открывания: до 110°. Напряжение питания: 100-253 В переменного тока. Потребляемая мощность: не более 70 Вт. Класс защиты: IP21. Рабочая температура: -20…+55°С. Рычажная тяга в комплекте. | 39000
TS-Pull |  | Скользящая тяга для автоматического привода распашных дверей TS-DO. Предназначена для дверей открываемых внутрь. | 3700
TS-Radar |  | Датчик-радар для автоматических дверей. Питание: 12…30 В постоянного тока или 9…24 В переменного тока. Выходное реле: оптоэлектронное. Время срабатывания: 2 сек. Материал корпуса: ABS пластик. Класс защиты: IP64. Цвет корпуса: черный. Рабочая температура: -20…+55°С. | 2150
TS-Radar-UV |  | Датчик-радар для автоматических дверей в корпусе с защитой от ультрафиолетового излучения. Питание: 12…30 В постоянного тока или 9…24 В переменного тока. Выходное реле: оптоэлектронное. Время срабатывания: 2 сек. Материал корпуса: ABS пластик. Класс защиты: IP64. Цвет корпуса: серебро. Рабочая температура: -20…+55°С. | 1950
ЗАМКИ ЭЛЕКТРОМЕХАНИЧЕСКИЕ ¦ АКСЕССУАРЫ
TS-elMotor |  | Электромоторный накладной замок, универсальный. Движение ригеля осуществляется электромотором или цилиндровым механизмом снаружи или изнутри. Питание: 12-18 В, 1 А. В комплекте 5 ключей. Рабочая температура: -30...+60°С. Материал корпуса: нержавеющая сталь. | 4580
TS-EML300 |  | Замок-защёлка электромеханический миниатюрный врезной. Усилие удержания 300 кг. Питание: 12 В, 85 мА. Тип: нормально открытый. Рабочая температура: -40...+30°С. Ответная планка в комплекте. | 5885
TS-EL2369 Classic |  | Замок электромеханический накладной, универсальный. Блокировка кнопки в 2-х положениях. Питание: 12 В, 1,5 А. В комплекте 5 ключей. Рабочая температура: -40...+50°С. Материал корпуса: нержавеющая сталь. | 4830
TS-EL2369G |  | Замок электромеханический накладной, универсальный. Блокировка кнопки открывания. Питание: 12 В, 1,5 А. В комплекте 5 ключей. Рабочая температура: -40...+50°С. Материал корпуса: крашенная сталь. | 2850
TS-EL2369SS |  | Замок электромеханический накладной, универсальный. Блокировка кнопки в 2-х положениях. Питание: 12 В, 1,5 А. В комплекте 5 ключей. Рабочая температура: -40...+50°С. Материал корпуса: сталь c нержавеющим покрытием. | 4190
TS-EL2370SS |  | Замок электромеханический накладной, универсальный. Питание: 12 В, 1,5 А. В комплекте 5 ключей. Рабочая температура: -40...+50°С. Материал корпуса: сталь c нержавеющим покрытием. | 3450
TS-EL2369ST |  | Замок электромеханический накладной, универсальный. Блокировка кнопки в 2-х положениях. Питание: 12 В, 1,5 А. В комплекте 5 ключей. Рабочая температура: -40...+50°С. Материал корпуса: крашенная сталь. | 2850
TRD-1086C |  | Замок электромеханический врезной соленоидный. Усилие среза ригеля: 1000 кг. Встроенный датчик положения двери. Время задержки закрывания: 0 / 2,5 / 5 / 8 сек. Питание: 12 В, 1200 мА/210 мА; 24 В, 800 мА/90 мА. | 5640
TRD-2086 |  | Замок электромеханический накладной соленоидный. Усилие среза ригеля: 800 кг. Встроенный датчик положения двери. Время задержки закрывания: 0 / 3 / 6 сек. Питание: 12 / 24 В, 1200 мА/200 мА. | 4900
TS-FS |  | Кабелепереход гибкий врезной из нержавеющей стали. Предназначен для защиты кабеля, идущего от дверной коробки к полотну, от перегибов, зажимов и повреждений. | 2420
ABK-404 White |  | Контактная группа для электромеханических замков. Коммутируемое напряжение: 36 В, ток: 5 А. | 700
ABK-404 Black |  | Контактная группа для электромеханических замков. Коммутируемое напряжение: 36 В, ток: 5 А. | 700
Цилиндр для TS-EL2369 Classic |  | Цилиндр для электромеханического Tantos TS-EL2369 Classic. Предназначен для замены при потере ключей или при выходе из строя одного из цилиндров замка. Комплект поставки: 2 цилиндровых механизма, внешний и для внутренней крышки замка, 5 ключей. | 1800
Цилиндр для TS-EL2369SS |  | Цилиндр для электромеханического Tantos TS-EL2369SS. Предназначен для замены при потере ключей или при выходе из строя одного из цилиндров замка. Комплект поставки: 2 цилиндровых механизма, внешний и для внутренней крышки замка, 5 ключей. | 1670
Цилиндр для TS-EL2369ST |  | Цилиндр для электромеханического Tantos TS-EL2369ST. Предназначен для замены при потере ключей или при выходе из строя одного из цилиндров замка. Комплект поставки: 2 цилиндровых механизма, внешний и для внутренней крышки замка, 5 ключей. | 1620
Цилиндр для TS-EL2370SS |  | Цилиндр для электромеханического Tantos TS-EL2370SS. Предназначен для замены при потере ключей или при выходе из строя одного из цилиндров замка. Комплект поставки: внешний цилиндровый механизм, 5 ключей. | 1270
Катушка для TS-EL2369ST/SS и TS-EL2370SS |  | Катушка для электромеханических замков Tantos TS-EL2369ST, TS-EL2369SS, TS-EL2370SS. Сопротивление: 8 Ом. Предназначена для ремонта замка в случае перегорания. В комлекте: катушка, 2 винта крепления, 2 пружины сердечника, 2 сердечника. | 1100
Катушка для TS-EL2369 Classic |  | Катушка для электромеханических замков Tantos TS-EL2369 Classic. Сопротивление: 8 Ом. Предназначена для ремонта замка в случае перегорания. В комлекте: катушка, 2 винта крепления, 2 пружины сердечника, 2 сердечника. | 1100
ЗАЩЕЛКИ ЭЛЕКТРОМЕХАНИЧЕСКИЕ ¦ АКСЕССУАРЫ
TS-SL4NO |  | Защелка электромеханическая, нормально-открытая, без планки. Симметричная. Регулируемый запирающий язычок. Материал корпуса: цинковый сплав. Питание: 12 В, 240 мА. Рабочая температура: -20...+50°С. | 2700
TS-SL4NC |  | Защелка электромеханическая, нормально закрытая, без планки. Симметричная. Регулируемый запирающий язычок. Материал корпуса: цинковый сплав. Питание: 12 В, 750 мА. Рабочая температура: -20...+50°С. | 2700
TS-LSL |  | Лицевая планка для защелок TS-SL4Nx, длинная. Габаритные размеры: 250×25×3 мм. | 930
TS-LSS |  | Лицевая планка для защелок TS-SL4Nx, короткая. Габаритные размеры: 149×28×3 мм. | 720
TS-DL |  | Ответная часть для электромеханических защелок. | 280
ЗАМКИ ЭЛЕКТРОМАГНИТНЫЕ ¦ АКСЕССУАРЫ
TS-DH60 |  | Электромагнитный держатель двери. Сила удержания 60 кг. Питание 12 В, 180 мА или 24 В, 90 мА. Рабочая температура: -10...+55°С. | 5630
TS-ML060 |  | Электромагнитный замок для дверей шкафчиков. Усилие удержания 60 кг. Питание: 12 В, 250 мА. Рабочая температура: -20...+50°С. Материал корпуса: пластик. В комплекте: монтажный уголок. | 1990
TS-ML180 |  | Замок электромагнитный. Усилие удержания 180 кг. Питание: 12 В, 300 мА. Рабочая температура: -40...+50°С. Материал корпуса: анодированный алюминий. В комплекте: монтажная планка. Для крепления на уголок необходим Tantos TS-LM180. | 3170
TS-ML300 |  | Замок электромагнитный. Усилие удержания 300 кг. Питание: 12 В, 380 мА. Рабочая температура: -40...+50°С. Материал корпуса: анодированный алюминий. В комплекте: монтажная планка. Для крепления на уголок необходим Tantos TS-LM300. | 3850
TS-ML500 |  | Замок электромагнитный. Усилие удержания 500 кг. Питание: 12 В, 460 мА. Рабочая температура: -40...+50°С. Материал корпуса: анодированный алюминий. В комплекте: монтажная планка. Для крепления на уголок необходим Tantos TS-LM500. | 8740
TS-ML180S |  | Замок электромагнитный. Усилие удержания 180 кг. Питание: 12 В / 24 В, 310 мА / 155 мА. Рабочая температура: -40...+50°С. Световой индикатор. Датчик состояния замка. Материал корпуса: анодированный алюминий. Для крепления на уголок необходим Tantos TS-LM180S. | 3390
TS-ML280S |  | Замок электромагнитный. Усилие удержания 280 кг. Питание: 12 В / 24 В, 460 мА / 220 мА. Рабочая температура: -40...+50°С. Световой индикатор. Датчик состояния замка. Материал корпуса: анодированный алюминий. Для крепления на уголок необходим Tantos TS-LM280S. | 4250
TS-ML500S |  | Замок электромагнитный. Усилие удержания 500 кг. Питание: 12 В / 24 В, 780 мА / 460 мА. Рабочая температура: -40...+50°С. Световой индикатор. Датчик состояния замка. Материал корпуса: анодированный алюминий. Для крепления на уголок необходим Tantos TS-LM500S. | 9060
TS-ML300-RU1 |  | Замок электромагнитный. Усилие удержания 300 кг. Встроенная цепь размагничивания, для эксплуатации внутри помещений. Питание: 12 В, 330 мА. Рабочая температура: -40...+40°С. Материал корпуса: алюминиевый сплав с порошковой окраской. В комплекте: крепежный уголок. Цвет: серый, белый, коричневый, медный антик, серебряный антик, черный. | 5550
TS-ML300-RU2 |  | Замок электромагнитный, с отсеком для установки контроллера, под размер Tantos TS-CTR-2. Усилие удержания 300 кг. Встроенная цепь размагничивания, для эксплуатации внутри помещений. Питание: 12 В, 330 мА. Рабочая температура: -40...+40°С. Материал корпуса: алюминиевый сплав с порошковой окраской. В комплекте: крепежный уголок. Цвет: серый, белый, коричневый, медный антик, серебряный антик, черный. | 6080
TS-ML300-WP |  | Замок электромагнитный уличный. Усилие удержания 300 кг. Питание: 12 В / 24 В, 350 мА / 160 мА. Рабочая температура: -40...+50°С. Датчик состояния двери. Материал корпуса: нержавеющая сталь. Для крепления на уголок необходим Tantos TS-LM300-WP. | 8740
TS-ML500-WP |  | Замок электромагнитный уличный. Усилие удержания 500 кг. Питание: 12 В / 24 В, 470 мА / 220 мА. Рабочая температура: -40...+50°С. Датчик состояния двери. Материал корпуса: нержавеющая сталь. Для крепления на уголок необходим Tantos TS-LM500-WP. | 10470
TS-ML180D |  | Замок электромагнитный сдвоенный. Усилие удержания 180 кг. Питание: 12 В , 2×500 мА. Рабочая температура: -40...+50°С. Материал корпуса: анодированный алюминий. Для крепления на уголок необходим Tantos TS-LM180D. | 5950
TS-ML280D |  | Замок электромагнитный сдвоенный. Усилие удержания 280 кг. Питание: 12 В , 2×550 мА. Рабочая температура: -40...+50°С. Световой индикатор. Материал корпуса: анодированный алюминий. Для крепления на уголок необходим Tantos TS-LM280D. | 7800
TS-ML500DS |  | Замок электромагнитный сдвоенный. Усилие удержания 500 кг. Питание: 12 В / 24 В, 2×780 мА / 2×460 мА. Рабочая температура: -40...+50°С. Световой индикатор. Датчик состояния замка. Материал корпуса: анодированный алюминий. Для крепления на уголок необходим Tantos TS-LM500DS. | 14400
TS-LM180 |  | Монтажный уголок для замка Tantos TS-ML180. | 920
TS-LM300 |  | Монтажный уголок для замка Tantos TS-ML300. | 950
TS-LM500 |  | Монтажный уголок для замка Tantos TS-ML500. | 2800
TS-LM180S |  | Монтажный уголок для замка Tantos TS-ML180S. | 990
TS-LM280S |  | Монтажный уголок для замка Tantos TS-ML280S. | 1050
TS-LM500S |  | Монтажный уголок для замка Tantos TS-ML500S. | 2190
TS-LM300-WP |  | Монтажный уголок для замка Tantos TS-ML300-WP. | 1740
TS-LM500-WP |  | Монтажный уголок для замка Tantos TS-ML500-WP. | 2080
TS-LM180D |  | Монтажный уголок для замка TS-ML180D. В комплекте: 2 штуки. | 1980
TS-LM280D |  | Монтажный уголок для замка TS-ML280D. В комплекте: 2 штуки. | 2100
TS-LM500DS |  | Монтажный уголок для замка TS-ML500DS. В комплекте: 2 штуки. | 4380
TS-ZL180 |  | Комплект креплений Z-образный для установки электромагнитных замков Tantos TS-ML180 на двери, открывающиеся внутрь. | 2150
TS-ZL300 |  | Комплект креплений Z-образный для установки электромагнитных замков Tantos TS-ML300 на двери, открывающиеся внутрь. | 2570
TS-ZL500 |  | Комплект креплений Z-образный для установки электромагнитных замков Tantos TS-ML500 на двери, открывающиеся внутрь. | 5340
TS-ZL180S |  | Комплект крепления Z-образный для установки электромагнитного замка TS-ML180S на вертикальную поверхность. Предназначен для дверей, открывающихся внутрь. | 1145
TS-ZL280S |  | Комплект крепления Z-образный для установки электромагнитного замка TS-ML280S на вертикальную поверхность. Предназначен для дверей, открывающихся внутрь. | 1245
TS-ZL500S |  | Комплект крепления Z-образный для установки электромагнитного замка TS-ML500S на вертикальную поверхность. Предназначен для дверей, открывающихся внутрь. | 2080
TS-U180 |  | U-адаптер для крепления замка Tantos TS-ML180 на стеклянную дверь. Толщина стекла: 8-15 мм. Материал: алюминий. | 850
TS-U300 |  | U-адаптер для крепления замка Tantos TS-ML300 на стеклянную дверь. Толщина стекла: 8-15 мм. Материал: алюминий. | 1030
ОГРАЖДЕНИЯ ИЗ НЕРЖАВЕЮЩЕЙ СТАЛИ
TSb-V |  | Стойка универсальная, 3-х сторонняя, с 6-ю отверстиями для муфт Tantos TSb-M / TSb-MK. Рабочая температура: -10...+50°С. Климатическое использование и размещение: УХЛ 3.1. Материал: полированная нержавеющая сталь AISI 201. Комплект: декоративная крышка основания, 3 анкера. С 01.01.2025 Материал: шлифованная нержавеющая сталь. | 8540
TSb-VK |  | Стойка универсальная, 3-х сторонняя, с 6-ю отверстиями для муфт Tantos TSb-M / TSb-MK и отвертстием для фиксатора поворотной створки. Рабочая температура: -10...+50°С. Климатическое использование и размещение: УХЛ 3.1. Материал: полированная нержавеющая сталь AISI 201. Комплект: декоративная крышка основания, 3 анкера. С 01.01.2025 Материал: шлифованная нержавеющая сталь. | 8620
TSb-VR |  | Стойка для считывателя с площадкой для крепления, 6-ю отверстиями для муфт. Рабочая температура: -10...+50°С. Климатическое использование и размещение: УХЛ 3.1. Материал: полированная нержавеющая сталь AISI 201. Комплект: площадка для установки считывателя, декоративная крышка основания, 3 анкера. С 01.01.2025 Материал: шлифованная нержавеющая сталь. | 13750
TSb-M |  | Муфта для крепления горизонтальных поручней Tantos TSb-H / TSb-HL к вертикальным стойкам TSb-V / TSb-VK. Материал: полированная нержавеющая сталь AISI 304. Поставляется в комплекте с крепежом. С 01.01.2025 Материал: шлифованная нержавеющая сталь. | 1230
TSb-MW |  | Муфта для крепления горизонтальных поручней Tantos TSb-H / TSb-HL к стене или любой другой вертикальной плоскости. Материал: полированная нержавеющая сталь AISI 304. С 01.01.2025 Материал: шлифованная нержавеющая сталь. | 1230
TSb-MK |  | Муфта шарнирная для организации секции ограждения типа "Антипаника" - необходимы 2 шт в составе с поворотной створкой Tantos TSb-K. Муфта может использоваться для создания стационарных ограждений, соединяемых под свободным углом от 0 до 90°. С 01.01.2025 Материал: шлифованная нержавеющая сталь. | 3280
TSb-MH |  | Соединитель применяется для создания Т-образного соединения горизонтальных перемычек (поручней) диметром 32 мм. Материал: шлифованная нержавеющая сталь AISI 304. Климатическое использование и размещение: УХЛ 3.1. | 2900
TSb-H |  | Поручень, диаметр 32 мм, длина 985 мм. Материал: нержавеющая сталь ANSI 201. С 01.01.2025 Материал: шлифованная нержавеющая сталь. | 2180
TSb-HL |  | Поручень, диаметр 32 мм, длина 1485 мм. Материал: нержавеющая сталь ANSI 201. С 01.01.2025 Материал: шлифованная нержавеющая сталь. | 3230
TSb-K |  | Поворотная створка для организации поворотной секции ограждения типа "Антипаника". Используется совместно с шарнирными муфтами Tantos TSb-MK и стойками TSb-V / TSb-VK. Материал: полированная нержавеющая сталь AISI 201 диаметром 32 мм. Ширина перекрываемого прохода 1300 мм. Ширина может быть уменьшена путем укорачивания створки. С 01.01.2025 Материал: шлифованная нержавеющая сталь. | 12640
TSb-TK |  | Табличка с креплением для поворотной створки Tantos TSb-K. Материал: пенокартон. С одной стороны нанесено изображение знака "Стоп", с другой стороны изображение бегущего зеленого человека. | 6400

## РЕЧЕВОЕ ОПОВЕЩЕНИЕ
НАИМЕНОВАНИЕ | ФОТО | ОПИСАНИЕ | РОЗНИЦА | ПРИМЕЧАНИЕ
ПРИБОРЫ УПРАВЛЕНИЯ СОУЭ
TSo-M120F |  | Моноблок двузонный речевого оповещения 120 Вт/100 В со встроенным микрофоном-тангентой. Предназначен для трансляции в системах пожарной сигнализации с контролем линий управления и оповещения, предварительно записанных речевых сообщений, музыкальных программ или сигналов ГО и ЧС и речевых сообщений через встроенный микрофон, с возможностью наращивания мощности системы с помощью TSo-U120F. | 139334 | ПОЖАРНЫЙ СЕРТИФИКАТ
TSo-U120F |  | Линейный усилитель предназначен для наращивания выходной мощности системы речевого оповещения на базе TSo-M120F. Обеспечивает усиление и трансляцию принятых сигналов через громкоговорители типа “TSo-SWхххF” внутри зданий и на открытых площадках. | 98063 | ПОЖАРНЫЙ СЕРТИФИКАТ
TSo-MK |  | Выносной пульт управления предназначен для удаленной передачи речевых сообщений в составе системы оповещения на базе моноблока TSo-M120F, управление 2-мя зонами оповещения. | 42966 | ПОЖАРНЫЙ СЕРТИФИКАТ
ОПОВЕЩАТЕЛИ СОУЭ СЕРИИ F НАСТЕННЫЕ
TSo-SW3cF |  | Оповещатель пожарный речевой со встроенным трансформатором. ТИП1 - универсальное подключение. Номинальная мощность (100 В): 3 Вт, диапазон частот: 90-16000 Гц, чувствительность: 91 дБ. Габариты: 120×120×60 мм, масса: 0,35 кг. Температурный диапазон: -30..+55°С, класс защиты IP21. Функция контроля линий. Материал: пластик. Цвет: белый. | 1560 | ПОЖАРНЫЙ СЕРТИФИКАТ
TSo-SW3DF |  | Оповещатель речевой со встроенным трансформатором. ТИП2 - подключение только к устройствам с контролем линии. Номинальная мощность (100 В): 1 Вт или 3 Вт (возможность выбора), диапазон частот: 100-15000 Гц, чувствительность: 97 дБ. Габариты: 120×120×60 мм, масса: 0,56 кг. Температурный диапазон: -30..+55°С, класс защиты IP41. Функция контроля линий. Материал: пластик. Цвет: белый. | 3882 | ПОЖАРНЫЙ СЕРТИФИКАТ
TSo-SW3DF Mini |  | Оповещатель речевой со встроенным трансформатором. ТИП2 - подключение только к устройствам с контролем линии. Номинальная мощность (100 В): 1 Вт или 3 Вт (возможность выбора), диапазон частот: 100-15000 Гц, чувствительность: 97 дБ. Габариты: 108×140×55 мм, масса: 0,34 кг. Температурный диапазон: -30..+55°С, класс защиты IP41. Функция контроля линий. Материал: пластик. Цвет: белый. | 2159 | ПОЖАРНЫЙ СЕРТИФИКАТ
TSo-SB3DF |  | Оповещатель речевой со встроенным трансформатором. ТИП2 - подключение только к устройствам с контролем линии. Номинальная мощность (100 В): 1 Вт или 3 Вт (возможность выбора), диапазон частот: 100-15000 Гц, чувствительность: 97 дБ. Габариты: 160×265×73 мм, масса: 0,56 кг. Температурный диапазон: -30..+55°С, класс защиты IP41. Функция контроля линий. Материал: пластик. Цвет: черный. | 3882 | ПОЖАРНЫЙ СЕРТИФИКАТ
TSo-SW5DF |  | Оповещатель речевой со встроенным трансформатором. ТИП2 - подключение только к устройствам с контролем линии. Номинальная мощность (100 В): 3 Вт или 5 Вт (возможность выбора), диапазон частот: 160-16000 Гц, чувствительность: 100 дБ. Габариты: 160×265×73 мм, масса: 0,68 кг. Температурный диапазон: -30..+55°С, класс защиты IP41. Функция контроля линий. Материал: пластик. Цвет: белый. | 4054 | ПОЖАРНЫЙ СЕРТИФИКАТ
TSo-SB5DF |  | Оповещатель речевой со встроенным трансформатором. ТИП2 - подключение только к устройствам с контролем линии. Номинальная мощность (100 В): 3 Вт или 5 Вт (возможность выбора), диапазон частот: 160-16000 Гц, чувствительность: 100 дБ. Габариты: 160×265×73 мм, масса: 0,68 кг. Температурный диапазон: -30..+55°С, класс защиты IP41. Функция контроля линий. Материал: пластик. Цвет: черный. | 4054 | ПОЖАРНЫЙ СЕРТИФИКАТ
TSo-SW6aF |  | Оповещатель речевой со встроенным трансформатором. ТИП1 - универсальное подключение. Номинальная мощность (100 В): 6 Вт, диапазон частот: 90-16000 Гц, чувствительность: 91 дБ. Габариты: 275×200×105 мм, масса: 0,97 кг. Температурный диапазон: -5..+50°С, класс защиты IP21. Функция контроля линий. Материал: пластик. Цвет: белый. | 1868 | ПОЖАРНЫЙ СЕРТИФИКАТ
TSo-SW6bF |  | Оповещатель речевой со встроенным трансформатором. ТИП1 - универсальное подключение. Номинальная мощность (100 В): 3 Вт или 6 Вт (возможность выбора), диапазон частот: 90-18000 Гц, чувствительность: 91 дБ. Габариты: 285×200×85 мм, масса: 1,5 кг. Температурный диапазон: -5..+50°С, класс защиты IP21. Функция контроля линий. Материал: пластик. Цвет: белый. | 4730 | ПОЖАРНЫЙ СЕРТИФИКАТ
TSo-SW10aF |  | Оповещатель речевой со встроенным трансформатором. ТИП1 - универсальное подключение. Номинальная мощность (100 В): 10 Вт, диапазон частот: 90-16000 Гц, чувствительность: 91 дБ. Габариты: 275×200×105 мм, масса: 1,11 кг. Температурный диапазон: -5..+50°С, класс защиты IP21. Функция контроля линий. Материал: пластик. Цвет: белый. | 3125 | ПОЖАРНЫЙ СЕРТИФИКАТ
TSo-SW10bF |  | Оповещатель речевой со встроенным трансформатором. ТИП1 - универсальное подключение. Номинальная мощность (100 В): 6 Вт или 10 Вт (возможность выбора), диапазон частот: 90-18000 Гц, чувствительность: 91 дБ. Габариты: 340×242×100 мм, масса: 1,7 кг. Температурный диапазон: -5..+50°С, класс защиты IP21. Функция контроля линий. Материал: пластик. Цвет: белый. | 5750 | ПОЖАРНЫЙ СЕРТИФИКАТ
TSo-SW10DF |  | Оповещатель речевой со встроенным трансформатором. ТИП2 - подключение только к устройствам с контролем линии. Номинальная мощность (100 В): 5 Вт или 10 Вт (возможность выбора), диапазон частот: 160-16000 Гц, чувствительность: 102 дБ. Габариты: 160×265×73 мм, масса: 0,77 кг. Температурный диапазон: -30..+55°С, класс защиты IP41. Функция контроля линий. Материал: пластик. Цвет: белый. | 7637 | ПОЖАРНЫЙ СЕРТИФИКАТ
TSo-SB10DF |  | Оповещатель речевой со встроенным трансформатором. ТИП2 - подключение только к устройствам с контролем линии. Номинальная мощность (100 В): 5 Вт или 10 Вт (возможность выбора), диапазон частот: 160-16000 Гц, чувствительность: 102 дБ. Габариты: 160×265×73 мм, масса: 0,77 кг. Температурный диапазон: -30..+55°С, класс защиты IP41. Функция контроля линий. Материал: пластик. Цвет: черный. | 7637 | ПОЖАРНЫЙ СЕРТИФИКАТ
ОПОВЕЩАТЕЛИ СОУЭ СЕРИИ F ПОТОЛОЧНЫЕ
TSo-PW3aF |  | Оповещатель речевой со встроенным трансформатором, потолочный. ТИП1 - универсальное подключение. Номинальная мощность (100 В): 3 Вт, диапазон частот: 90-16000 Гц, чувствительность: 91 дБ. Габариты: Ø186×79 мм, масса: 0,7 кг. Температурный диапазон: -5..+55°С, класс защиты IP21. Функция контроля линий. Материал корпуса пластик, сетки металл. Цвет: белый. | 1790 | ПОЖАРНЫЙ СЕРТИФИКАТ
TSo-PW6aF |  | Оповещатель речевой со встроенным трансформатором, потолочный. ТИП1 - универсальное подключение. Номинальная мощность (100 В): 6 Вт, диапазон частот: 86-18000 Гц, чувствительность: 92 дБ. Габариты: Ø186×79 мм, масса: 0,72 кг. Температурный диапазон: -5..+55°С, класс защиты IP21. Функция контроля линий. Материал корпуса пластик, сетки металл. Цвет: белый. | 2153 | ПОЖАРНЫЙ СЕРТИФИКАТ
TSo-PW10aF |  | Оповещатель речевой со встроенным трансформатором, потолочный. ТИП1 - универсальное подключение. Номинальная мощность (100 В): 10 Вт, диапазон частот: 85-18000 Гц, чувствительность: 92 дБ. Габариты: Ø230×90 мм, масса: 0,98 кг. Температурный диапазон: -5..+55°С, класс защиты IP21. Функция контроля линий. Материал корпуса пластик, сетки металл. Цвет: белый. | 3345 | ПОЖАРНЫЙ СЕРТИФИКАТ
TSo-PW3OF |  | Оповещатель речевой со встроенным трансформатором, потолочный. ТИП2 - подключение только к устройствам с контролем линии. Номинальная мощность (100 В): 1 Вт или 3 Вт (возможность выбора), диапазон частот: 100-15000 Гц, чувствительность: 97 дБ. Габариты: Ø200×95 мм, масса: 0,47 кг. Температурный диапазон: -30..+55°С, класс защиты IP41. Функция контроля линий. Материал корпуса пластик. Цвет: белый. | 3346 | ПОЖАРНЫЙ СЕРТИФИКАТ
TSo-PW5OF |  | Оповещатель речевой со встроенным трансформатором, потолочный. ТИП2 - подключение только к устройствам с контролем линии. Номинальная мощность (100 В): 3 Вт или 5 Вт (возможность выбора), диапазон частот: 160-16000 Гц, чувствительность: 100 дБ. Габариты: Ø200×95 мм, масса: 0,47 кг. Температурный диапазон: -30..+55°С, класс защиты IP41. Функция контроля линий. Материал корпуса пластик. Цвет: белый. | 3550 | ПОЖАРНЫЙ СЕРТИФИКАТ
TSo-PW10OF |  | Оповещатель речевой со встроенным трансформатором, потолочный. ТИП2 - подключение только к устройствам с контролем линии. Номинальная мощность (100 В): 5 Вт или 10 Вт (возможность выбора), диапазон частот: 160-16000 Гц, чувствительность: 102 дБ. Габариты: Ø200×95 мм, масса: 0,72 кг. Температурный диапазон: -30..+55°С, класс защиты IP41. Функция контроля линий. Материал корпуса пластик. Цвет: белый. | 6829 | ПОЖАРНЫЙ СЕРТИФИКАТ
УСИЛИТЕЛИ ТРАНСЛЯЦИОННЫЕ
TSo-AA30M |  | Компактный трансляционный усилитель. Выход на громкоговорители 30 Вт, кратковременно 80 Вт, 100 В, USB, FM-тюнер, Bluetooth, mp3, 2 микрофонных / 1 линейный входы, 1 линейный выход, 2 зоны оповещения с независимой настройкой громкости. Воспроизводимые форматы SD карты: MPEG AUDIO LAYER3. | 11700
TSo-AA60M |  | Компактный трансляционный усилитель. 2 зоны оповещения. Выходы на громкоговорители: 60 Вт RMS/100 В, низкоомный выход 60 Вт (не менее 8 Ом), USB, FM-тюнер, Bluetooth, mp3, 1 линейный вход, 1 линейный выход, 2 микрофонных входа (MIC-1 приоритетный). Воспроизводимые форматы SD карты: MP3, WMA. | 16275
TSo-AA120MZ |  | Компактный трансляционный усилитель. 6 зон оповещения. Выходы на громкоговорители: 120 Вт RMS/100 В, низкоомный выход 120 Вт (не менее 8 Ом), USB, FM-тюнер, Bluetooth, mp3, 2 линейных входа, 1 линейный выход, 2 микрофонных входа (MIC-1 приоритетный). Воспроизводимые форматы SD карты: MP3, WMA. | 39350
МИКРОФОНЫ НАСТОЛЬНЫЕ
TSo-RM-01 |  | Электретный микрофон настольный с гибким штативом. Импеданс: 200 Ω, чувствительность: 43 дБ ± 2 дБ, диапазон частот: 60-16000 Гц. Кабель: 6 м. Габариты: 110×140×40 мм. | 8500
TSo-RM-02 |  | Электретный микрофон настольный с гибким штативом. Импеданс: 200 Ω, чувствительность: 45 дБ ± 2 дБ, диапазон частот: 100-16000 Гц. Кабель: 6 м. Габариты: 132×110×32 мм. | 5400
АКУСТИЧЕСКИЕ МОДУЛИ НАСТЕННЫЕ
TSo-SW6a |  | Громкоговоритель настенный. Номинальная мощность (100 В): 6 Вт, чувствительность: 91 дБ, диапазон частот: 90-16000 Гц. Габариты: 275×200×105 мм. Материал: пластик. Цвет: белый. | 1610
TSo-SW10a |  | Громкоговоритель настенный двухполосный. Номинальная мощность (100 В): 10 Вт, чувствительность: 91 дБ, диапазон частот: 90-16000 Гц. Габариты: 275×200×105 мм. Материал: пластик. Цвет: белый. | 2780
TSo-SW6b |  | Громкоговоритель настенный широкополосный. Номинальная мощность (100 В): 6 Вт, чувствительность: 91 дБ, диапазон частот: 90-18000 Гц. Габариты: 285×200×100 мм. Материал корпуса пластик, сетки металл. Цвет: белый. | 4300
TSo-SW10b |  | Громкоговоритель настенный широкополосный. Номинальная мощность (100 В): 10 Вт, чувствительность: 91 дБ, диапазон частот: 90-18000 Гц. Габариты: 340×242×100 мм. Материал корпуса пластик, сетки металл. Цвет: белый. | 5220
TSo-SW15kR |  | Громкоговоритель настенный на кронштейне, двухполосный с регулировкой мощности. Номинальная мощность (100 В): 15 Вт, чувствительность: 92 дБ, диапазон частот: 60-16000 Гц. Габариты: 220×170×150 мм. Материал корпуса пластик, сетки металл. Цвет: белый. | 6090
TSo-SW15k |  | Громкоговоритель настенный на кронштейне, двухполосный. Номинальная мощность (100 В): 15 Вт, чувствительность: 92 дБ, диапазон частот: 60-16000 Гц. Габариты: 220×170×150 мм. Материал корпуса пластик, сетки металл. Цвет: белый. | 5292
TSo-SB15k |  | Громкоговоритель настенный на кронштейне, двухполосный. Номинальная мощность (100 В): 15 Вт, чувствительность: 92 дБ, диапазон частот: 60-16000 Гц. Габариты: 220×170×150 мм. Материал корпуса пластик, сетки металл. Цвет: черный. | 5292
TSo-SW20k |  | Громкоговоритель настенный на кронштейне, двухполосный. Номинальная мощность (100 В): 20 Вт, чувствительность: 92 дБ, диапазон частот: 50-16000 Гц. Габариты: 253×185×167 мм. Материал корпуса пластик, сетки металл. Цвет: белый. | 5565
TSo-SB20k |  | Громкоговоритель настенный на кронштейне, двухполосный. Номинальная мощность (100 В): 20 Вт, чувствительность: 92 дБ, диапазон частот: 50-16000 Гц. Габариты: 253×185×167 мм. Материал корпуса пластик, сетки металл. Цвет: черный. | 5565
TSo-SW30k |  | Громкоговоритель настенный на кронштейне, двухполосный. Номинальная мощность (100 В): 30 Вт, чувствительность: 92 дБ, диапазон частот: 40-16000 Гц. Габариты: 300×194×216 мм. Материал корпуса пластик, сетки металл. Цвет: белый. | 8904
TSo-SB30k |  | Громкоговоритель настенный на кронштейне, двухполосный. Номинальная мощность (100 В): 30 Вт, чувствительность: 92 дБ, диапазон частот: 40-16000 Гц. Габариты: 300×194×216 мм. Материал корпуса пластик, сетки металл. Цвет: черный. | 8904
TSo-SW3c |  | Громкоговоритель настенный. Номинальная мощность (100 В): 3 Вт, чувствительность: 91 дБ, диапазон частот: 90-16000 Гц. Габариты: 120×120×60 мм. Материал: пластик. Цвет: белый. | 1355
TSo-SW6c |  | Громкоговоритель настенный. Номинальная мощность (100 В): 6 Вт, чувствительность: 91 дБ, диапазон частот: 90-16000 Гц. Габариты: 178×139×70 мм. Материал: пластик. Цвет: белый. | 1555
TSo-SW6t |  | Громкоговоритель настенный. Номинальная мощность (100 В): 6 Вт, чувствительность: 91 дБ, диапазон частот: 90-16000 Гц. Класс защиты: IP41. Габариты: 193×175×85 мм. Материал: пластик. Цвет: белый. | 1000
TSo-SW20p |  | Громкоговоритель настенный прожектор. Номинальная мощность (100 В): 20 / 10 / 5 Вт, чувствительность: 89 дБ, диапазон частот: 130-15000 Гц. Класс защиты: IP55. Габариты: Ø138×205 мм. Материал: металл. Цвет: белый. | 4480
АКУСТИЧЕСКИЕ МОДУЛИ ПОТОЛОЧНЫЕ
TSo-PW3a |  | Громкоговоритель потолочный, встраиваемый. Номинальная мощность (100 В): 3 Вт, чувствительность: 91 дБ, диапазон частот: 90-16000 Гц. Габариты: Ø186×79 мм. Материал корпуса пластик, сетки металл. Цвет: белый. | 1540
TSo-PW6a |  | Громкоговоритель потолочный, встраиваемый. Номинальная мощность (100 В): 6 Вт, чувствительность: 91 дБ, диапазон частот: 90-16000 Гц. Габариты: Ø186×79 мм. Материал корпуса пластик, сетки металл. Цвет: белый. | 1875
TSo-PW10a |  | Громкоговоритель потолочный, встраиваемый. Номинальная мощность (100 В): 10 Вт, чувствительность: 91 дБ, диапазон частот: 90-16000 Гц. Габариты: Ø230×90 мм. Материал корпуса пластик, сетки металл. Цвет: белый. | 2985
TSo-PA6a |  | Громкоговоритель потолочный, встраиваемый. Дизайн корпуса под потолок типа "Армстронг". Номинальная мощность (100 В): 6 Вт, чувствительность: 91 дБ, диапазон частот: 90-16000 Гц. Габариты: Ø168×65 мм. Материал: пластик. Цвет: белый. | 1430
TSo-PW6K |  | Громкоговоритель потолочный, встраиваемый, с защитным кожухом. Номинальная мощность (100 В): 3/6 Вт, чувствительность: 91 дБ, диапазон частот: 90-16000 Гц. Габариты: Ø198×100 мм. Материал: пластик. Цвет: белый. | 3055
TSo-PW6n |  | Громкоговоритель потолочный, накладного крепления. Номинальная мощность (100 В): 6 Вт, чувствительность: 91 дБ, диапазон частот: 90-16000 Гц. Габариты: Ø180×70 мм. Материал: пластик. Цвет: белый. | 1355
РУПОРНЫЕ ГРОМКОГОВОРИТЕЛИ
TSo-HW15 |  | Громкоговоритель рупорный. Номинальная мощность (100 В): 15 Вт, чувствительность: 110 дБ, диапазон частот: 250-8000 Гц. Габариты: Ø165×220×240 мм. Материал: пластик. Цвет: белый. | 5565
TSo-HW30 |  | Громкоговоритель рупорный. Номинальная мощность (100 В): 30 Вт, чувствительность: 110 дБ, диапазон частот: 300-8000 Гц. Габариты: Ø205×285×280 мм. Материал: пластик. Цвет: белый. | 7100
TSo-HW50 |  | Громкоговоритель рупорный. Номинальная мощность (100 В): 50 Вт, чувствительность: 92 дБ, диапазон частот: 90-16000 Гц. Габариты: Ø320×300×300 мм. Материал: пластик. Цвет: белый. | 10235
ЗВУКОВЫЕ КОЛОННЫ
TSo-KW10 |  | Звуковая колонна настенная, уличное исполнение. Номинальная мощность (100 В): 10 Вт, чувствительность: 91 дБ, диапазон частот: 90-16000 Гц. Габариты: 262×106×75 мм. Материал: металл. Цвет: белый. | 4410
TSo-KW20 |  | Звуковая колонна настенная, уличное исполнение. Номинальная мощность (100 В): 20 Вт, чувствительность: 91 дБ, диапазон частот: 90-16000 Гц. Габариты: 405×106×75 мм. Материал: металл. Цвет: белый. | 6800
TSo-KW30 |  | Звуковая колонна настенная, уличное исполнение. Номинальная мощность (100 В): 30 Вт, чувствительность: 91 дБ, диапазон частот: 90-16000 Гц. Габариты: 550×105×75 мм. Материал: металл. Цвет: белый. | 8565

## ИСТОЧНИКИ ПИТАНИЯ
НАИМЕНОВАНИЕ | ФОТО | ОПИСАНИЕ | РОЗНИЦА | ПРИМЕЧАНИЕ
БЛОКИ БЕСПЕРЕБОЙНОГО ПИТАНИЯ
ББП-20 TS |  | Источник вторичного питания, резервированный, 12 В, 2 А. Под АКБ 12 В 7 А∙ч. Без защиты от глубокого разряда аккумулятора. Выход ББП имеет электронную защиту от перегрузок по току и короткого замыкания в нагрузке, от переполюсовки и короткого замыкания АКБ. Материал корпуса: металл. Габариты: 174×164×76 мм | 2580
ББП-20 TS (ПЛАСТИК) |  | Источник вторичного питания, резервированный, 12 В, 2 А. Под АКБ 12 В 7 А∙ч. Без защиты от глубокого разряда аккумулятора. Выход ББП имеет электронную защиту от перегрузок по току и короткого замыкания в нагрузке, от переполюсовки и короткого замыкания АКБ. Материал корпуса: пластик. Габариты: 196×167×87 мм. | 1845
ББП-20 TS Lux (пластик) |  | Источник вторичного питания, резервированный, 12 В, 2 А. Под АКБ 12 В 7 А∙ч. Без защиты от глубокого разряда аккумулятора. Защита от КЗ нагрузки, перегрузки по напряжению и току. Материал корпуса: пластик. Габариты: 193×187×90 мм. | 2165
ББП-20 PRO |  | Источник вторичного питания, резервированный, 12 В, 2 А. Под АКБ 12 В 7 А∙ч. Защита от глубокого разряда аккумулятора. Выход ББП имеет электронную защиту от перегрузок по току и короткого замыкания в нагрузке, от переполюсовки и короткого замыкания АКБ. Материал корпуса: металл. Габариты: 174×164×76 мм | 3003
ББП-20 PRO (ПЛАСТИК) |  | Источник вторичного питания, резервированный, 12 В, 2 А. Под АКБ 12 В 7 А∙ч. Защита от глубокого разряда аккумулятора. Выход ББП имеет электронную защиту от перегрузок по току и короткого замыкания в нагрузке, от переполюсовки и короткого замыкания АКБ. Материал корпуса: пластик. Габариты: 196×167×87 мм. | 2334
ББП-20 PRO Lux |  | Источник вторичного питания, резервированный, 12 В, 2 А. Под АКБ 12 В 7 А∙ч. Защита от глубокого разряда аккумулятора. Регулировка выходного напряжения в пределах от 11,2 до 14,2 В, при наличии сети 220 В. Защита от короткого замыкания нагрузки, перегрузки по напряжению и току. Материал корпуса: металл. Габариты: 214×216×70 мм. | 4120
ББП-20 PRO Lux (пластик) |  | Источник вторичного питания, резервированный, 12 В, 2 А. Под АКБ 12 В 7 А∙ч. Защита от глубокого разряда аккумулятора. Регулировка выходного напряжения в пределах от 11,2 до 14,2 В, при наличии сети 220 В. Защита от КЗ нагрузки, перегрузки по напряжению и току. Материал корпуса: пластик. Габариты: 193×187×90 мм. | 2780
ББП-30 TS |  | Источник вторичного питания, резервированный, 12 В, 3 А. Под АКБ 12 В 7 А∙ч. Без защиты от глубокого разряда аккумулятора. Выход ББП имеет электронную защиту от перегрузок по току и короткого замыкания в нагрузке, от переполюсовки и короткого замыкания АКБ. Материал корпуса: металл. Габариты: 174×164×76 мм | 2721
ББП-30 TS (ПЛАСТИК) |  | Источник вторичного питания, резервированный, 12 В, 3 А. Под АКБ 12 В 7 А∙ч. Без защиты от глубокого разряда аккумулятора. Выход ББП имеет электронную защиту от перегрузок по току и короткого замыкания в нагрузке, от переполюсовки и короткого замыкания АКБ. Материал корпуса: пластик. Габариты: 196×167×87 мм. | 2327
ББП-30 PRO |  | Источник вторичного питания, резервированный, 12 В, 3 А. Под АКБ 12 В 7 А∙ч. Защита от глубокого разряда аккумулятора. Выход ББП имеет электронную защиту от перегрузок по току и короткого замыкания в нагрузке, от переполюсовки и короткого замыкания АКБ. Материал корпуса: металл. Габариты: 174×164×76 мм | 3273
ББП-30 PRO (ПЛАСТИК) |  | Источник вторичного питания, резервированный, 12 В, 3 А. Под АКБ 12 В 7 А∙ч. Защита от глубокого разряда аккумулятора. Выход ББП имеет электронную защиту от перегрузок по току и короткого замыкания в нагрузке, от переполюсовки и короткого замыкания АКБ. Материал корпуса: пластик. Габариты: 196×167×87 мм. | 2485
ББП-30 PRO Lux |  | Источник вторичного питания, резервированный, 12 В, 3 А. Под АКБ 12 В 7 А∙ч. Защита от глубокого разряда аккумулятора. Регулировка выходного напряжения в пределах от 11,2 до 14,2 В, при наличии сети 220 В. Защита от КЗ нагрузки, перегрузки по напряжению и току. Материал корпуса: металл. Габариты: 214×216×70 мм. | 4420
ББП-30 PRO Lux (пластик) |  | Источник вторичного питания, резервированный, 12 В, 3 А. Под АКБ 12 В 7 А∙ч. Защита от глубокого разряда аккумулятора. Регулировка выходного напряжения в пределах от 11,2 до 14,2 В, при наличии сети 220 В. Защита от КЗ нагрузки, перегрузки по напряжению и току. Материал корпуса: пластик. Габариты: 193×187×90 мм. | 3245
ББП-30 MAX |  | Источник вторичного питания, резервированный, 12 В, 3 А. Под АКБ 12 В 17А∙ч. Защита от глубокого разряда аккумулятора. Выход ББП имеет электронную защиту от перегрузок по току и короткого замыкания в нагрузке, от переполюсовки и короткого замыкания АКБ. Материал корпуса: металл. Габариты: 250×220×88 мм | 5419
ББП-40 TS |  | Источник вторичного питания, резервированный, 12 В, 4 А. Под АКБ 12 В 7 А∙ч. Без защиты от глубокого разряда аккумулятора. Защита от переполюсовки при подключении аккумулятора. Защита от КЗ. Материал корпуса: металл. Габариты: 174×164×76 мм. | 3750
ББП-40 TS (ПЛАСТИК) |  | Источник вторичного питания, резервированный, 12 В, 4 А. Под АКБ 12 В 7 А∙ч. Без защиты от глубокого разряда аккумулятора. Защита от КЗ и от переполюсовки при подключении аккумулятора. Материал корпуса: пластик. Габариты: 196×167×87 мм. | 3384
ББП-40 PRO |  | Источник вторичного питания, резервированный, 12 В, 4 А. Под АКБ 12 В 7 А∙ч. Защита аккумулятора от глубокого разряда и переполюсовки. Защита от КЗ и перегрузок по току. Материал корпуса: металл. Габариты: 174×164×76 мм. | 4290
ББП-40 MAX |  | Источник вторичного питания, резервированный, 12 В, 4 А. Под АКБ 12 В. Защита от глубокого разряда аккумулятора. Выход ББП имеет электронную защиту от перегрузок по току и короткого замыкания в нагрузке, от переполюсовки и короткого замыкания АКБ. Материал корпуса: металл. Габариты: 250×220×88 мм | 5813
ББП-50 TS |  | Источник вторичного питания, резервированный, 12 В, 5 А. Под АКБ 12 В 7 А∙ч. Без защиты от глубокого разряда аккумулятора. Регулировка выходного напряжения в пределах от 11 до 13,6 В, при наличии сети 220 В. Без защиты от переполюсовки при подключении аккумулятора. Защита от КЗ. Материал корпуса: металл. Габариты: 180×190×75 мм. | 3841
ББП-50 TS (ПЛАСТИК) |  | Источник вторичного питания, резервированный, 12 В, 5 А. Под АКБ 12 В 7 А∙ч. Без защиты от глубокого разряда аккумулятора. Регулировка выходного напряжения в пределах от 11 до 14,5 В, при наличии сети 220 В. Без защиты от переполюсовки при подключении аккумулятора. Защита от КЗ. Материал корпуса: пластик. Габариты: 180×200×90 мм. | 3384
ББП-50 PRO |  | Источник вторичного питания, резервированный, 12 В, 5 А. Под АКБ 12 В 7 А∙ч. Защита от глубокого разряда аккумулятора. Выход ББП имеет электронную защиту от перегрузок по току и короткого замыкания в нагрузке, от переполюсовки и короткого замыкания АКБ. Материал корпуса: металл. Габариты: 174×164×76 мм | 4290
ББП-50 PRO (ПЛАСТИК) |  | Источник вторичного питания, резервированный, 12 В, 5 А. Под АКБ 12 В 7 А∙ч. Защита от глубокого разряда аккумулятора. Выход ББП имеет электронную защиту от перегрузок по току и короткого замыкания в нагрузке, от переполюсовки и короткого замыкания АКБ. Материал корпуса: пластик. Габариты: 196×167×87 мм. | 3384
ББП-50 PRO Lux |  | Источник вторичного питания, резервированный, 12 В, 5 А. Под АКБ 12 В 7 А∙ч. Защита от глубокого разряда аккумулятора. Регулировка выходного напряжения в пределах от 11,2 до 14,2 В, при наличии сети 220 В. Защита от КЗ нагрузки, перегрузки по напряжению и току. Материал корпуса: металл. Габариты: 214×216×70 мм. | 5230
ББП-50 PRO Lux (пластик) |  | Источник вторичного питания, резервированный, 12 В, 5 А. Под АКБ 12 В 7 А∙ч. Защита от глубокого разряда аккумулятора. Регулировка выходного напряжения в пределах от 11,2 до 14,2 В, при наличии сети 220 В. Защита от КЗ нагрузки, перегрузки по напряжению и току. Материал корпуса: пластик. Габариты: 193×187×90 мм. | 3865
ББП-50 MAX |  | Источник вторичного питания, резервированный, 12 В, 5 А. Под АКБ 12 В. Защита от глубокого разряда аккумулятора. Выход ББП имеет электронную защиту от перегрузок по току и короткого замыкания в нагрузке, от переполюсовки и короткого замыкания АКБ. Материал корпуса: металл. Габариты: 250×220×88 мм | 5813
ББП-80 PRO2 |  | Источник вторичного питания, резервированный, 12 В, 8 А. Под АКБ 12 В 2 х 7 А∙ч. Защита от глубокого разряда аккумулятора. Защита от переполюсовки при подключении аккумулятора. Защита от КЗ. Материал корпуса: металл. Габариты: 276×210×70 мм. | 6729
ББП-80 MAX |  | Источник вторичного питания, резервированный, 12 В, 8 А. Под АКБ 12 В 1 × 17 А∙ч или 2 × 7 А∙ч. Защита аккумулятора от глубокого разряда и переполюсовки. Защита от КЗ и перегрузок по току. Материал корпуса: металл. | 9211
ББП-100 MAX |  | Источник вторичного питания, резервированный, 12 В, 10 А. Под АКБ 12 В 1 × 17 А∙ч или 2 × 7 А∙ч. Защита аккумулятора от глубокого разряда и переполюсовки. Защита от КЗ и перегрузок по току. Материал корпуса: металл. | 9539
ББП-100 MAX2-L |  | Источник вторичного питания, резервированный, 12 В, 10 А. Под АКБ 12 В 1 × 17А∙ч или 2 × 12А∙ч или 2 × 7А∙ч. Защита от глубокого разряда аккумулятора. Без защиты от переполюсовки при подключении аккумулятора. Защита от КЗ. Материал корпуса: металл. Габариты: 390×300×105 мм. | 11325
БЛОКИ БЕСПЕРЕБОЙНОГО ПИТАНИЯ ДЛЯ CCTV
ББП-50 V.5 MAX |  | Источник вторичного питания, резервированный, 12 В, 5 А. Под АКБ 12 В 2 × 7 А∙ч или 17 А∙ч. Фильтрация от взаимного влияния потребителей по каждому каналу 12 В, при токе потребления одного канала не более 0,65 А. Количество каналов: 5. Электронная защита от КЗ. Материал корпуса: металл. Габариты: 220×225×86 мм. | 6877
ББП-50 V.8 MAX |  | Источник вторичного питания, резервированный, 12 В, 5 А. Под АКБ 12 В 2 × 7 А∙ч или 17 А∙ч. Фильтрация от взаимного влияния потребителей по каждому каналу 12 В, при токе потребления одного канала не более 0,65 А. Количество каналов: 8. Электронная защита от КЗ. Материал корпуса: металл. Габариты: 250×225×86 мм. | 7658
ББП-80 V.8 MAX Lux |  | Источник вторичного питания, резервированный, 12 В, 8 А. Под АКБ 12 В 17 А∙ч. Фильтрация от взаимного влияния потребителей по каждому каналу 12 В, при токе потребления одного канала не более 1,25 А. Количество каналов: 8. Регулировка выходного напряжения в пределах от 12,5 до 14,5 В. Защита от перегрузки и КЗ каналов. Материал корпуса: металл. | 10143
ББП-80 V.16 MAX |  | Источник вторичного питания, резервированный, 12 В, 8 А. Под АКБ 12 В 17 А∙ч. Фильтрация от взаимного влияния потребителей по каждому каналу 12 В, при токе потребления одного канала не более 1 А. Количество каналов: 16. Защита от глубокого разряда аккумулятора. Защита от переполюсовки при подключении аккумулятора. Защита от КЗ. Материал корпуса: металл. Габариты: 290×285×95 мм. | 10668
ББП-100 V.32 MAX2 |  | Источник вторичного питания, резервированный, 12 В, 10 А. Под АКБ 12 В 2 × 17 А∙ч. Фильтрация от взаимного влияния потребителей по каждому каналу 12 В, при токе потребления всех каналов не более 10 А. Количество каналов: 32. Защита от глубокого разряда аккумулятора. Без защиты от переполюсовки при подключении аккумулятора. Защита от КЗ. Материал корпуса: металл. Габариты: 420×400×110 мм. | 14738
БП-50 V.9 |  | Источник вторичного питания, 12 В, 5 А. Количество каналов: 9. Регулировка выходного напряжения в пределах от 12,1 до 14 В. Защита от КЗ и перегрузки. Материал корпуса: металл. Габариты: 282×207×51 мм. | 5208
БП-100 V.18 |  | Источник вторичного питания, 12 В, 10 А. Количество каналов: 18. Регулировка выходного напряжения в пределах от 12,45 до 14,3 В. Защита от КЗ и перегрузки. Материал корпуса: металл. Габариты: 302×205×62 мм. | 6370
БЛОКИ ПИТАНИЯ В ОТКРЫТОМ КОРПУСЕ
TS-3A-OPN |  | Источник стабилизированного питания, 12 В, 3,2 А. Регулировка выходного напряжения в пределах от 11,5 до 13,55 В. Защита от КЗ. Перфорированный корпус. Габариты: 115×75×35 мм. | 1570
TS-5A-OPN |  | Источник стабилизированного питания, 12 В, 5 А. Регулировка выходного напряжения в пределах от 11,5 до 13,55 В. Защита от КЗ. Перфорированный корпус. Габариты: 160×100×43 мм. | 2042
TS-10A-OPN |  | Источник стабилизированного питания, 12 В, 10 А. Регулировка выходного напряжения в пределах от 11,5 до 13,55 В. Защита от КЗ. Перфорированный корпус. Габариты: 198×110×43 мм. | 3040
TS-20A-OPN |  | Источник стабилизированного питания, 12 В, 20 А. Регулировка выходного напряжения в пределах от 11,5 до 13,55 В. Защита от КЗ. Перфорированный корпус. Габариты: 202×110×50 мм. | 3765
МАЛОГАБАРИТНЫЕ ИСТОЧНИКИ ПИТАНИЯ
TS-1A |  | Источник стабилизированного питания, 12 В, 1 А. Коннектор (клеммная колодка) в комплекте. Габариты: 74×39×30 мм. | 525
TS-1A-K |  | Источник стабилизированного питания, 12 В, 1 А. Материал корпуса: пластик. Габариты: 88×32×22 мм. | 1155
TS-2A |  | Источник стабилизированного питания, 12 В, 2 А. Коннектор (клеммная колодка) в комплекте. Габариты: 109×45×31 мм. | 760
TS-2A-K |  | Источник стабилизированного питания, 12 В, 2 А. Материал корпуса: пластик. Габариты: 88×39×22 мм. | 1274
БП-2А |  | Источник стабилизированного питания, 12 В, 2 А. Регулировка выходного напряжения, защита сети 220 В от помех. Крепления кабеля: зажимные колодки. Шнур питания 220 В входит в комплект поставки устройства. Габариты: 147×39×31 мм. | 1411
TS-3A |  | Источник стабилизированного питания, 12 В, 3 А. Коннектор (клеммная колодка) в комплекте. Габариты: 110×47×30 мм. | 1125
TS-3A-K |  | Источник стабилизированного питания, 12 В, 3 А. Материал корпуса: пластик. Габариты: 140×45×28 мм. | 1819
TS-4A |  | Источник стабилизированного питания, 12 В, 4 А. Коннектор (клеммная колодка) в комплекте. Габариты: 116×50×31 мм. | 1450
TS-5A |  | Источник стабилизированного питания, 12 В, 5 А. Коннектор (клеммная колодка) в комплекте. Габариты: 113×61×32 мм. | 1710
TS-5A-K |  | Источник стабилизированного питания, 12 В, 5 А. Материал корпуса: пластик. Габариты: 140×45×28 мм. | 2042
TS-5A V.4 |  | Источник стабилизированного питания, 12 В, 5 А. Регулировка выходного напряжения в пределах от 12 до 14,2 В. 4 клеммные колодки, установленные под защитной крышкой в корпусе БП. Габариты: 160×37×58 мм. | 2355
TS-7A |  | Источник стабилизированного питания, 12 В, 7 А. Коннектор (клеммная колодка) в комплекте. Габариты: 163×68×45 мм. | 2630
TPs-12/1А |  | Стабилизированный блок питания импульсного типа, 12 В, 1 А. Габариты: 74×29×59 мм. | 500
TS-1A-Slim |  | Источник вторичного электропитания, для скрытой установки в короба, распределительные коробки, 12 В, 1 А. Габариты: 48×56×28 мм. | 962
TS-1,5A-Slim Lux |  | Источник вторичного электропитания, для скрытой установки в короба, распределительные коробки, 12 В, 1 А. Сетевой шнур с вилкой. Габариты: 43×45×27 мм. | 1345
БЛОКИ ПИТАНИЯ ДЛЯ МОНТАЖА НА DIN-РЕЙКУ
TS-3A-DIN |  | Источник вторичного питания на DIN-рейку, 12 В, 3 А. Регулировка выходного напряжения в пределах от 11,2 до 14,2 В. Встроенная защита от КЗ нагрузки, перегрузки по напряжению и току. Габариты: 93×87×55 мм. | 2025
TS-3AM-DIN |  | Источник вторичного питания на DIN-рейку, 12 В, 3 А. Регулировка выходного напряжения в пределах от 11,2 до 14,2 В. Встроенная защита от КЗ нагрузки, перегрузки по напряжению и току. Габариты: 93×78×56 мм. | 2134
TS-5A-DIN |  | Источник вторичного питания на DIN-рейку, 12 В, 5 А. Регулировка выходного напряжения в пределах от 11,2 до 14,2 В. Встроенная защита от КЗ нагрузки, перегрузки по напряжению и току. Габариты: 93×87×55 мм. | 3600
БЛОКИ БЕСПЕРЕБОЙНОГО ПИТАНИЯ ДЛЯ МОНТАЖА НА DIN-РЕЙКУ
TS-3A-DIN-UPS |  | Источник вторичного питания на DIN-рейку, 12 В, 3 А. Возможность подключения резервного АКБ 12 В ёмкостью 4, 7, 12 А·ч. Регулировка выходного напряжения в пределах от 11,2 до 14,2 В. Защита от глубокого разряда аккумулятора. Защита от КЗ нагрузки, перегрузки по напряжению и току. Габариты: 93×87×55 мм. | 2920
TS-5A-DIN-UPS |  | Источник вторичного питания на DIN-рейку, 12 В, 5 А. Возможность подключения резервного АКБ 12 В ёмкостью 4, 7, 12 А·ч. Регулировка выходного напряжения в пределах от 11,2 до 14,2 В. Защита от глубокого разряда аккумулятора. Защита от КЗ нагрузки, перегрузки по напряжению и току. Габариты: 93×87×55 мм. | 4220
МАЛОГАБАРИТНЫЕ ИСТОЧНИКИ ПИТАНИЯ УЛИЧНОГО ИСПОЛНЕНИЯ
БП-3АП-У |  | Источник вторичного электропитания, импульсный, 12 В, 3 А. Электронная защита от КЗ и перегрузки по току. Герметичный корпус. Материал корпуса: пластик. Габариты: 100×35×100 мм. | 2462
БП-3АМ-У |  | Источник вторичного электропитания, импульсный, 12 В, 3 А. Электронная защита от КЗ и перегрузки по току. Герметичный корпус. Материал корпуса: металл. Габариты: 148×32×46 мм. | 2347
БП-5АМ-У |  | Источник вторичного электропитания, импульсный, 12 В, 5 А. Электронная защита от КЗ и перегрузки по току. Герметичный корпус. Материал корпуса: металл. Габариты: 194×42×52 мм. | 3250
БП-3А-У |  | Источник вторичного электропитания, импульсный, 12 В, 3 А. Электронная защита от КЗ и перегрузки по току. Материал корпуса: пластик. Габариты: 134×94×62 мм. | 2544
БП-5А-У |  | Источник вторичного электропитания, импульсный, 12 В, 5 А. Электронная защита от КЗ и перегрузки по току. Материал корпуса: пластик. Габариты: 182×124×85 мм. | 3785
КМ-3/5-У |  | Кронштейн предназначен для крепления на столб блоков питания БП-3А-У и БП-5А-У. Изготовлен из оцинкованной стали, покрыт порошковой краской, не подвержен коррозии. Для удобства установки БП кронштейн оснащен резьбовыми заклепками. | 936
TS-1A-U-Slim |  | Источник вторичного электропитания, всепогодный, для скрытой установки в короба, распределительные коробки, 12 В, 1 А. Габариты: 48×56×28 мм. | 1280
TS-1,5A-U-Slim Lux |  | Источник вторичного электропитания, всепогодный, для скрытой установки в короба, распределительные коробки, 12 В, 1,5 А. Сетевой шнур с вилкой. Габариты: 43×45×27 мм. | 1330
TS-2A-U-Slim Lux |  | Источник вторичного электропитания, всепогодный, для скрытой установки в короба, распределительные коробки, 12 В, 2 А. Сетевой шнур с вилкой. Габариты: 43×45×27 мм. | 1680
ИСТОЧНИКИ БЕСПЕРЕБОЙНОГО ПИТАНИЯ UPS
TS-UPS 650/360 |  | Источник бесперебойного питания, модифицированный синус. U-вх.: 145...275 В, U-вых.: 230 В, P-вых.: 650 ВА (360 Вт), встраиваемый АКБ 12 В / 7 Ач, t-резерва 15 мин. Выходные разъемы: CEE 7/4 (Schuko) (С2 по ГОСТ 7396.1-89) х 2 шт. ЖКИ дисплей. IP20. Габариты: 100×330×150 мм. | 7260
TS-UPS 800/480 |  | Источник бесперебойного питания, модифицированный синус. U-вх.: 145...275 В, U-вых.: 230 В, P-вых.: 800 ВА (480 Вт), встраиваемый АКБ 12 В / 7 Ач, t-резерва 15 мин. Выходные разъемы: CEE 7/4 (Schuko) (С2 по ГОСТ 7396.1-89) х 2 шт. ЖКИ дисплей. IP20. Габариты: 100×330×150 мм. | 8925
АККУМУЛЯТОРНЫЕ БАТАРЕИ ДЛЯ БЕСПЕРЕБОЙНЫХ БЛОКОВ ПИТАНИЯ
Аккумулятор 12В 1,2 А∙ч (TS 12012) |  | Свинцово-кислотный аккумулятор 12 В, 1,2 А∙ч, для резервного электропитания приборов, систем ОПС. Технология AGM. Рабочее напряжение: 12 В. Емкость: 1,2 А∙ч. Клеммы: нож F1 (Faston). Вес: 0,59 кг. Габариты: 98×44×59 мм. Срок службы: 200-250 циклов "заряд-разряд" при 100% разряде или до 3 лет в буферном режиме. | 521 | ВНЕ ЦЕНОВОЙ ПОЛИТИКИ
Аккумулятор 12В 2,2 А∙ч (TS 12022) |  | Свинцово-кислотный аккумулятор 12 В, 2,2 А∙ч, для резервного электропитания приборов, систем ОПС. Технология AGM. Рабочее напряжение: 12 В. Емкость: 2,2 А∙ч. Клеммы: нож F1 (Faston). Вес: 0,95 кг. Габариты: 178×34×66 мм. Срок службы: 200-250 циклов "заряд-разряд" при 100% разряде или до 3 лет в буферном режиме. | 814 | ВНЕ ЦЕНОВОЙ ПОЛИТИКИ
Аккумулятор 12В 4.5 А∙ч (TS 12045) |  | Свинцово-кислотный аккумулятор 12 В, 4,5 А∙ч, для резервного электропитания приборов, систем ОПС. Технология AGM. Рабочее напряжение: 12 В. Емкость: 4,5 А∙ч. Клеммы: нож F1 (Faston). Вес: 1,37 кг. Габариты: 90×70×107 мм. Срок службы: 200-250 циклов "заряд-разряд" при 100% разряде или до 3 лет в буферном режиме. | 933 | ВНЕ ЦЕНОВОЙ ПОЛИТИКИ
Аккумулятор 12В 7 А∙ч (TS 1207) |  | Свинцово-кислотный аккумулятор 12 В, 7 А∙ч, для резервного электропитания приборов, систем ОПС. Технология AGM. Рабочее напряжение: 12 В. Емкость: 7 А∙ч. Клеммы: нож F1 (Faston). Вес: 1,97 кг, Габариты: 151×65×100 мм. Срок службы: 200-250 циклов "заряд-разряд" при 100% разряде или до 3 лет в буферном режиме. | 981 | ВНЕ ЦЕНОВОЙ ПОЛИТИКИ
Аккумулятор 12В 12 А∙ч (TS 1212) |  | Свинцово-кислотный аккумулятор 12 В, 12 А∙ч, для резервного электропитания приборов, систем ОПС. Технология AGM. Рабочее напряжение: 12 В. Емкость: 12 А∙ч. Клеммы: нож F1 (Faston). Вес: 3,45 кг. Габариты: 151×98×101 мм. Срок службы: 200-250 циклов "заряд-разряд" при 100% разряде или до 3 лет в буферном режиме. | 1937 | ВНЕ ЦЕНОВОЙ ПОЛИТИКИ
Аккумулятор 12В 17 А∙ч (TS 1217) |  | Свинцово-кислотный аккумулятор 12 В, 17 А∙ч, для резервного электропитания приборов, систем ОПС. Технология AGM. Рабочее напряжение: 12 В. Емкость: 17 А∙ч. Клеммы: нож F1 (Faston). Вес: 5,1 кг. Габариты: 181×77×167 мм. Срок службы: 200-250 циклов "заряд-разряд" при 100% разряде или до 3 лет в буферном режиме. | 3168 | ВНЕ ЦЕНОВОЙ ПОЛИТИКИ

## CCTV СОПУТСТВУЮЩЕЕ
НАИМЕНОВАНИЕ | ФОТО | ОПИСАНИЕ | РОЗНИЦА | ПРИМЕЧАНИЕ
РАЗЪЕМЫ BNC
РАЗЪЕМ TS BNC штекер под винт с пружиной, металл |  | Разъем интерфейсный BNC (Bayonet Neill Concelman). Соединение: центральная жила под винт, оплетка под зажим. Корпус: цинковый сплав, с пружиной. Центральный контакт: медь, с винтом. | 41
РАЗЪЕМ TS BNC GOLD штекер под винт с пружиной, металл |  | Разъем интерфейсный BNC (Bayonet Neill Concelman). Соединение: центральная жила под винт, оплетка под зажим. Корпус: цинковый сплав позолоченный, с пружиной. Центральный контакт: медь, с винтом. | 75
РАЗЪЕМ TS BNC штекер под пайку с пружиной, металл |  | Разъем интерфейсный BNC (Bayonet Neill Concelman). Соединение: центральная жила под пайку, оплетка под зажим. Корпус: цинковый сплав, с пружиной. Центральный контакт: медь, под пайку. | 64
РАЗЪЕМ TS BNC штекер под винт, пластик |  | Разъем интерфейсный BNC (Bayonet Neill Concelman). Соединение: центральная жила под винт, оплетка под зажим. Корпус: пластик. Центральный контакт: медь, с винтом. | 40
РАЗЪЕМ TS BNC штекер с клеммной колодкой, под винт |  | Разъем интерфейсный BNC (Bayonet Neill Concelman). Соединение: сухой контакт, под винт. Корпус: пластик. | 44
РАЗЪЕМ TS BNC штекер с клеммной колодкой, самозажим |  | Разъем интерфейсный BNC (Bayonet Neill Concelman). Соединение: сухой контакт, самозажим (быстрая фиксация). Корпус: пластик. | 121
РАЗЪЕМ TS BNC гнездо с клеммной колодкой, под винт |  | Разъем интерфейсный BNC (Bayonet Neill Concelman). Соединение: сухой контакт, под винт. Корпус: пластик. | 41
РАЗЪЕМЫ ПИТАНИЯ DC
РАЗЪЕМ TS DC штекер питания с клеммной колодкой, под винт, LUX |  | Разъем DC штекер питания клеммной колодкой, под винт, с жёлтым колпачком защиты от замыкания контактов. Корпус: пластик. | 41
РАЗЪЕМ TS DC штекер питания с клеммной колодкой, под винт |  | Разъем DC штекер питания клеммной колодкой, под винт. Корпус: пластик. | 39
РАЗЪЕМ TS DC штекер питания с клеммной колодкой, двухсекционный |  | Разъем DC штекер питания клеммной колодкой, двухсекционный, под винт. Корпус: пластик. | 63
РАЗЪЕМ TS DC штекер питания с клеммной колодкой, самозажим |  | Разъем DC штекер питания клеммной колодкой, самозажим. Корпус: пластик. | 75
РАЗЪЕМ TS DC гнездо питания с клеммной колодкой, под винт |  | Разъем DC гнездо питания с клеммной колодкой, под винт. Корпус: пластик. | 32
РАЗЪЕМ TS DC гнездо питания с клеммной колодкой, самозажим |  | Разъем DC гнездо питания с клеммной колодкой, самозажим. Корпус: пластик. | 90
РАЗЪЕМ TS DC штекер питания с проводом 20 см |  | Разъем DC штекер питания с проводом 20 см. | 43
Разветвитель питания TS DC 2 |  | Соединительный кабель для разветвления линии питания. 1 гнездо DC (внутренний контакт 2,1 мм) на 2 штекера DC (2,1×5,5×9,5 мм). | 155
Разветвитель питания TS DC 4 |  | Соединительный кабель для разветвления линии питания. 1 гнездо DC (внутренний контакт 2,1 мм) на 4 штекера DC (2,1×5,5×9,5 мм). | 280
Разветвитель питания TS DC 8 |  | Соединительный кабель для разветвления линии питания. 1 гнездо DC (внутренний контакт 2,1 мм) на 8 штекеров DC (2,1×5,5×9,5 мм). | 490
РАЗЪЕМЫ RCA
РАЗЪЕМ TS RCA штекер с клеммной колодкой, под винт |  | Разъем RCA штекер с клеммной колодкой, под винт. Корпус: пластик. | 29
РАЗЪЕМ TS RCA штекер под винт, металл |  | Разъем RCA штекер, под винт. Корпус: металл. | 57
ДЖЕК (RJ)
Джек RJ-45 8P-8C CAT5e Ts |  | Унифицированный разъём, используемый в телекоммуникациях. Тип: RJ (registered jack) 8Р8С. Соединение: под обжим. Корпус: пластик. Максимальное напряжение: 250 B. Предельный ток через контакт: 2 А. Проводник: 24, 25 AWG. Рабочая температура: -40...+125˚С. Сопротивление изоляции: 100 Ом. Категория: 5е. Диэлектрик выдерживает напряжение 500 В переменного тока. Количество контактов: 8. Количество посадочных мест: 8. | 8
РАЗЪЕМЫ F
РАЗЪЕМ TS F штекер RG-6 |  | F-разъём для кабеля RG-6, имеющего номинальное волновое сопротивление 75 Ом. Отличительной чертой конструкции штекера F является отсутствие непосредственного штекера. В роли штекера выступает центральный проводник коаксиального кабеля, благодаря чему достигается минимальная потеря сигнала. Штекер устанавливается методом накрутки на предварительно зачищенный коаксиальный кабель, при этом способе установки не требуется использование специальных инструментов. | 22
МИКРОФОНЫ
TSa-M5P |  | Микрофон 3-х проводной, без регулировок усиления. Полоса частот: 20…20 кГц. Сопротивление нагрузки: 1 кОм. Дальность приема: до 5 м, дальность передачи: до 1000 м. Входное отверстие: 5 мм. Корпус: термотрубка. Питание DC 8,5 -15 В / 0,02 А, защита от переплюсовки. | 401
TSa-M51P |  | Микрофон с автоматической регулировкой усиления, разъем аудио "Тюльпан", разъем питания, сквозной разъем питания. Полоса частот: 20…20 кГц. Сопротивление нагрузки: 1 кОм. Дальность приема: до 5 м, дальность передачи: до 1000 м. Входное отверстие: 5 мм. Корпус: термотрубка. Питание DC 8,5 -15 В / 0,02 А, защита от переплюсовки. | 548
TSa-M30MP |  | Микрофон 3-х проводной в корпусе, без регулировок усиления. Полоса частот: 20…20 кГц. Сопротивление нагрузки: 1 кОм. Дальность приема: до 5 м, дальность передачи: до 1000 м. Входное отверстие: 5 мм. Корпус: термотрубка. Питание DC 8,5 -15 В / 0,02 А, защита от переплюсовки. | 657
TSa-M30AMP |  | Микрофон в корпусе, с ручной регулировкой усиления, разъём аудио "Тюльпан", разъем питания. Полоса частот: 20…20 кГц. Сопротивление нагрузки: 1 кОм. Дальность приема: до 5 м, дальность передачи: до 1000 м. Входное отверстие: 5 мм. Корпус: термотрубка. Питание DC 8,5 -15 В / 0,02 А, защита от переплюсовки. | 926
ПРИЕМНИКИ-ПЕРЕДАТЧИКИ
TSt-1U01P1HD |  | Пассивный приемник-передатчик HD видео по витой паре. 1 канал BNC, витая пара под винт, компактный корпус. Дальность передачи видеосигнала AHD 720P/960P, HD-CVI/TVI 720P: до 200 м, D1 (704×576): ч/б до 600 м, цветной до 300 м (600 м при использовании с активным приемником). | 255
TSt-1U01P2HD |  | Пассивный приемник-передатчик HD видео по витой паре. 1 канал BNC, витая пара под винт, компактный корпус. Дальность передачи видеосигнала AHD 720P/960P, HD-CVI/TVI 720P: до 200 м, D1 (704×576): ч/б до 600 м, цветной до 300 м (600 м при использовании с активным приемником). | 243
TSt-1U01P3HD |  | Пассивный приемник-передатчик HD видео по витой паре. 1 канал BNC, витая пара под винт, компактный корпус. Дальность передачи видеосигнала AHD 720P/960P, HD-CVI/TVI 720P: до 200 м, D1 (704×576): ч/б до 600 м, цветной до 300 м (600 м при использовании с активным приемником). | 242
СОЕДИНИТЕЛИ
Соединительный шнур TS CCTV (BNC+DC) 20М |  | Соединительный шнур TS CCTV (BNC+DC) предназначен для передачи видео/аудио сигнала и питания (DC) от камеры видеонаблюдения к ресиверу или видеорегистратору (DVR). С одной стороны шнура располагаются штекер разъема BNC и штекер разъема питания видеокамеры, с другой штекер разъема BNC и гнездо разъема питания. Длина шнура: 20 м. Видеошнур является универсальным средством подключения оборудования, позволяющее значительно сэкономить время монтажа. | 1150
Соединительный шнур TS CCTV (BNC-BNC) 1.5m |  | Корд межблочный для систем видеонаблюдения предназначен для передачи видео/аудио сигнала от камеры видеонаблюдения к ресиверу или видеорегистратору (DVR). С каждой стороны шнура располагается штекер разъема BNC видеокамеры. Длина шнура: 1,5 метра. Видеошнур является универсальным средством подключения оборудования, позволяющее значительно сэкономить время монтажа. | 230
Соединительный шнур TS CCTV (BNC-BNC) 3m |  | Корд межблочный для систем видеонаблюдения предназначен для передачи видео/аудио сигнала от камеры видеонаблюдения к ресиверу или видеорегистратору (DVR). С каждой стороны шнура располагается штекер разъема BNC видеокамеры. Длина шнура: 3 метра. Видеошнур является универсальным средством подключения оборудования, позволяющее значительно сэкономить время монтажа. | 320
Патч-корд UTP 5e литой 1М Tantos |  | Патч-корд для соединения телекоммуникационного оборудования: компьютеры, офисные АТС, сетевые коммутаторы, концентраторы, коммутационные панели, маршрутизаторы, патч-панели в телекоммуникационных стойках, сетевые карты и т.п. Длина шнура: 1 м. С обеих сторон располагаются штекеры разъёма RJ-45 (8P8C). Литой разъём. Полоса пропускаемых частот: 100-125 МГц, категория 5е. | 64
Патч-корд UTP 5e литой 2М Tantos |  | Патч-корд для соединения телекоммуникационного оборудования: компьютеры, офисные АТС, сетевые коммутаторы, концентраторы, коммутационные панели, маршрутизаторы, патч-панели в телекоммуникационных стойках, сетевые карты и т.п. Длина шнура: 2 м. С обеих сторон располагаются штекеры разъёма RJ-45 (8P8C). Литой разъём. Полоса пропускаемых частот: 100-125 МГц, категория 5е. | 98
КАБЕЛЬ "ВИТАЯ ПАРА" ДЛЯ СКС ¦ IP СЕТЕЙ
Кабель UTP 4PR 24AWG (Cu) CAT5E PVC серый 305м Tantos |  | Кабель витая пара для СКС и IP сетей, медный, UTP, indoor 4×2×0,48 мм. Длина бухты 305 м. | 26.66 | ВНЕ ЦЕНОВОЙ ПОЛИТИКИ
Кабель UTP 4PR 24AWG (Cu) CAT5E LDPE Outdoor 305м Tantos |  | Кабель витая пара для СКС и IP сетей, уличного исполнения, медный, UTP, Outdoor 4×2×0,48 мм. Длина бухты 305 м. | 26.6 | ВНЕ ЦЕНОВОЙ ПОЛИТИКИ
Кабель FTP 4PR 24AWG (Cu) CAT5E PVC серый 305м Tantos |  | Кабель витая пара для СКС и IP сетей, медный, экранированный, FTP, indoor 4×2×0,48 мм. Длина бухты 305 м. | 28.16 | ВНЕ ЦЕНОВОЙ ПОЛИТИКИ
Кабель FTP 4PR 24AWG (Cu) CAT5E LDPE Outdoor 305м Tantos |  | Кабель витая пара для СКС и IP сетей, медный, экранированный, уличного исполнения, FTP, Outdoor 4×2×0,48 мм. Длина бухты 305 м. | 27.99 | ВНЕ ЦЕНОВОЙ ПОЛИТИКИ
КОРОБКИ МОНТАЖНЫЕ
TSi-JB01 |  | Монтажный коммуникационный бокс для выполнения монтажа цилиндрических и купольных IP и HD камер на стене, потолке и т.д., а так же для надежной коммутации и защиты кабелей камеры от механических повреждений. Может использоваться совместно с малогабаритным блоком питания, устанавливаемым внутрь коробки, например Tantos TS-1A-Slim. Материал: алюминий. Класс защиты IP66. | 2543
TSi-JB02 |  | Монтажная коробка для установки и подключения видеокамер. Материал корпуса: пластик, устойчивый к УФ излучению, климатическим и температурным воздействиям, что позволяет устанавливать изделие как внутри помещений, так и на улице. Рабочая температура: -40...+60°С. Класс защиты: IP55. Цвет: белый. | 366
TSi-JB02L |  | Монтажная коробка для установки и подключения видеокамер. Материал корпуса: пластик, устойчивый к УФ излучению, климатическим и температурным воздействиям, что позволяет устанавливать изделие как внутри помещений, так и на улице. Рабочая температура: -50...+60°С. Класс защиты: IP65. Цвет: белый. | 428
TSi-JB03 |  | Монтажная коробка для установки и подключения видеокамер. Материал корпуса: пластик, устойчивый к УФ излучению, климатическим и температурным воздействиям, что позволяет устанавливать изделие как внутри помещений, так и на улице. Рабочая температура: -40...+60°С. Класс защиты: IP65. Цвет: белый. | 497
TSi-JB03L |  | Монтажная коробка для установки и подключения видеокамер. Материал корпуса: пластик, устойчивый к УФ излучению, климатическим и температурным воздействиям, что позволяет устанавливать изделие как внутри помещений, так и на улице. Рабочая температура: -50...+60°С. Класс защиты: IP65. Цвет: белый. | 691
TSi-JB04 |  | Монтажная коробка для установки и подключения видеокамер. Материал корпуса: пластик, устойчивый к УФ излучению, климатическим и температурным воздействиям, что позволяет устанавливать изделие как внутри помещений, так и на улице. Рабочая температура: -50...+60°С. Класс защиты: IP65. Цвет: белый. Размеры 140×140×46мм. Максимальная нагрузка 1,5 кг. Вес 0,18 кг. | 460
TSi-JB05 |  | Монтажная (коммуникационная) коробка для выполнения монтажа цилиндрических и купольных IP и HD камер на стене, потолке и т.д., а так же для надежной коммутации и защиты кабелей камеры от механических повреждений. Монтажная коробка изготовлена из алюминия, полностью герметична (IP66) и предназначена для установки как внутри, так и снаружи помещений. Максимальный диаметр устанавливаемой камеры 104 мм. | 1826
TSi-JB06 |  | Монтажная коробка предназначена для установки и подключения видеокамер. Материал корпуса: пластик, устойчив к УФ излучению, климатическим и температурным воздействиям, что позволяет устанавливать изделие как внутри помещений, так и на улице. Максимальный диаметр устанавливаемой камеры 122 мм. | 460
КРОНШТЕЙНЫ
TSi-PM01 |  | Кронштейн универсальный для видеокамер на столб. Материал: оцинкованная сталь. Презназначен для крепления камер видеонаблюдения на столб. Крепится с помощью хомутов или бандажной ленты. | 2100
TSi-PM02 |  | Кронштейн двойной универсальный для видеокамер на столб. Материал: оцинкованная сталь. Презназначен для крепления камер видеонаблюдения на столб. Крепится с помощью хомутов или бандажной ленты. | 3650
TSi-СM01 |  | Кронштейн универсальный для видеокамер на угол. Материал: оцинкованная сталь. Презназначен для крепления камер видеонаблюдения на угол зданий. Крепится с помощью шурупов и резьбовых болтов. | 2100
TSi-СM02 |  | Кронштейн двойной универсальный для видеокамер на угол. Материал: оцинкованная сталь. Презназначен для крепления камер видеонаблюдения на угол зданий. Крепится с помощью шурупов и резьбовых болтов. | 3650
TSi-WM01 |  | Кронштейн универсальный для видеокамер на плоскость, стену. Материал: оцинкованная сталь. Презназначен для крепления камер видеонаблюдения на плоскость, стену. Крепится с помощью шурупов и резьбовых болтов. | 2100
TSi-WM02 |  | Кронштейн двойной универсальный для видеокамер на плоскость, стену. Материал: оцинкованная сталь. Презназначен для крепления камер видеонаблюдения на плоскость, стену. Крепится с помощью шурупов и резьбовых болтов. | 3650
TSi-WMB01 |  | Настенный кронштейн для купольных камер предназначен для выполнения монтажа купольных IP камер и HD камер на стене, а также для надежной коммутации и защиты кабелей камеры от механических повреждений. Монтажный кронштейн изготовлен из алюминиевого сплава, и предназначен для установки как внутри, так и снаружи помещений. Максимальный диаметр устанавливаемой камеры 120мм. Габариты: 184 × 120 мм. | 2739
TSi-WMB02 |  | Настенный кронштейн для купольных камер предназначен для выполнения монтажа купольных IP камер на стене, а также для надежной коммутации и защиты кабелей камеры от механических повреждений. Монтажный кронштейн изготовлен из алюминиевого сплава, и предназначен для установки как внутри, так и снаружи помещений. Габариты: 208 × 120 мм. | 2944
TSi-WMB03 |  | Монтажный кронштейн для крепления видеокамер. Нагрузка: 1,5 кг. Материал: пластик. Класс защиты: IP55. | 783
TSi-WBE30 |  | Кронштейн для крепления видеокамер на плоскость 300 мм. | 2150
TSi-WBE60 |  | Кронштейн для крепления видеокамер на плоскость 600 мм. | 2950
TSi-WBE70-130 |  | Кронштейн для крепления видеокамер на плоскость 700-1300 мм. | 3950
МОНТАЖНЫЕ ЛЕНТЫ
TSi-BSS9-30 |  | Лента хомутная нержавеющая. Длина 30 м. Ширина 9 мм. | 4350
TSi-BGS9-30 |  | Лента хомутная оцинкованная. Длина 30 м. Ширина 9 мм. | 2450
TSi-LK9 |  | Замок хомутной ленты 9 мм. | 80
ЗАЩИТНЫЕ КОЗЫРЬКИ
TSi-CH90 |  | Защитный козырек для купольных видеокамер Ø 90 мм. Материал: оцинкованная сталь. | 1250
TSi-CH112 |  | Защитный козырек для купольных видеокамер Ø 112 мм. Материал: оцинкованная сталь. | 1300
TSi-CH122 |  | Защитный козырек для купольных видеокамер Ø 122 мм. Материал: оцинкованная сталь. | 1350
ХОМУТЫ (СТЯЖКИ)
Хомут nylon 100x2,5 мм 100 шт. белый Tantos |  | Хомут нейлоновый (кабельная стяжка) с замком на конце для крепления или обвязки в жгут кабелей и проводов, крепления гибких гофротруб, а также других предметов. Материал: нейлон высокой прочности, полиамид-6,6. Длина: 100 мм. Ширина: 2,5 мм. Цвет: белый. | 39.71
Хомут nylon 100x2,5 мм 100 шт. чёрный Tantos |  | Хомут нейлоновый (кабельная стяжка) с замком на конце для крепления или обвязки в жгут кабелей и проводов, крепления гибких гофротруб, а также других предметов. Материал: нейлон высокой прочности, полиамид-6,6. Длина: 100 мм. Ширина: 2,5 мм. Цвет: чёрный. | 39.71
Хомут nylon 100x3,6 мм 100 шт. белый Tantos |  | Хомут нейлоновый (кабельная стяжка) с замком на конце для крепления или обвязки в жгут кабелей и проводов, крепления гибких гофротруб, а также других предметов. Материал: нейлон высокой прочности, полиамид-6,6. Длина: 100 мм. Ширина: 3,6 мм. Цвет: белый. | 77.29
Хомут nylon 100x3,6 мм 100 шт. чёрный Tantos |  | Хомут нейлоновый (кабельная стяжка) с замком на конце для крепления или обвязки в жгут кабелей и проводов, крепления гибких гофротруб, а также других предметов. Материал: нейлон высокой прочности, полиамид-6,6. Длина: 100 мм. Ширина: 3,6 мм. Цвет: чёрный. | 77.29
Хомут nylon 150x2,5 мм 100 шт. белый Tantos |  | Хомут нейлоновый (кабельная стяжка) с замком на конце для крепления или обвязки в жгут кабелей и проводов, крепления гибких гофротруб, а также других предметов. Материал: нейлон высокой прочности, полиамид-6,6. Длина: 150 мм. Ширина: 2,5 мм. Цвет: белый. | 58.52
Хомут nylon 150x2,5 мм 100 шт. чёрный Tantos |  | Хомут нейлоновый (кабельная стяжка) с замком на конце для крепления или обвязки в жгут кабелей и проводов, крепления гибких гофротруб, а также других предметов. Материал: нейлон высокой прочности, полиамид-6,6. Длина: 150 мм. Ширина: 2,5 мм. Цвет: чёрный. | 58.52
Хомут nylon 150x3,6 мм 100 шт. белый Tantos |  | Хомут нейлоновый (кабельная стяжка) с замком на конце для крепления или обвязки в жгут кабелей и проводов, крепления гибких гофротруб, а также других предметов. Материал: нейлон высокой прочности, полиамид-6,6. Длина: 150 мм. Ширина: 3,6 мм. Цвет: белый. | 98.09
Хомут nylon 150x3,6 мм 100 шт. чёрный Tantos |  | Хомут нейлоновый (кабельная стяжка) с замком на конце для крепления или обвязки в жгут кабелей и проводов, крепления гибких гофротруб, а также других предметов. Материал: нейлон высокой прочности, полиамид-6,6. Длина: 150 мм. Ширина: 3,6 мм. Цвет: чёрный. | 98.09
Хомут nylon 200x2,5 мм 100 шт. белый Tantos |  | Хомут нейлоновый (кабельная стяжка) с замком на конце для крепления или обвязки в жгут кабелей и проводов, крепления гибких гофротруб, а также других предметов. Материал: нейлон высокой прочности, полиамид-6,6. Длина: 200 мм. Ширина: 2,5 мм. Цвет: белый. | 75.28
Хомут nylon 200x2,5 мм 100 шт. чёрный Tantos |  | Хомут нейлоновый (кабельная стяжка) с замком на конце для крепления или обвязки в жгут кабелей и проводов, крепления гибких гофротруб, а также других предметов. Материал: нейлон высокой прочности, полиамид-6,6. Длина: 200 мм. Ширина: 2,5 мм. Цвет: чёрный. | 75.28
Хомут nylon 200x3,6 мм 100 шт. белый Tantos |  | Хомут нейлоновый (кабельная стяжка) с замком на конце для крепления или обвязки в жгут кабелей и проводов, крепления гибких гофротруб, а также других предметов. Материал: нейлон высокой прочности, полиамид-6,6. Длина: 200 мм. Ширина: 3,6 мм. Цвет: белый. | 127.96
Хомут nylon 200x3,6 мм 100 шт. чёрный Tantos |  | Хомут нейлоновый (кабельная стяжка) с замком на конце для крепления или обвязки в жгут кабелей и проводов, крепления гибких гофротруб, а также других предметов. Материал: нейлон высокой прочности, полиамид-6,6. Длина: 200 мм. Ширина: 3,6 мм. Цвет: чёрный. | 127.96
Хомут nylon 200x4,8 мм 100 шт. белый Tantos |  | Хомут нейлоновый (кабельная стяжка) с замком на конце для крепления или обвязки в жгут кабелей и проводов, крепления гибких гофротруб, а также других предметов. Материал: нейлон высокой прочности, полиамид-6,6. Длина: 200 мм. Ширина: 4,8 мм. Цвет: белый. | 182.32
Хомут nylon 200x4,8 мм 100 шт. чёрный Tantos |  | Хомут нейлоновый (кабельная стяжка) с замком на конце для крепления или обвязки в жгут кабелей и проводов, крепления гибких гофротруб, а также других предметов. Материал: нейлон высокой прочности, полиамид-6,6. Длина: 200 мм. Ширина: 4,8 мм. Цвет: чёрный. | 182.32
Хомут nylon 250x3,6 мм 100 шт. белый Tantos |  | Хомут нейлоновый (кабельная стяжка) с замком на конце для крепления или обвязки в жгут кабелей и проводов, крепления гибких гофротруб, а также других предметов. Материал: нейлон высокой прочности, полиамид-6,6. Длина: 250 мм. Ширина: 3,6 мм. Цвет: белый. | 160.25
Хомут nylon 250x3,6 мм 100 шт. чёрный Tantos |  | Хомут нейлоновый (кабельная стяжка) с замком на конце для крепления или обвязки в жгут кабелей и проводов, крепления гибких гофротруб, а также других предметов. Материал: нейлон высокой прочности, полиамид-6,6. Длина: 250 мм. Ширина: 3,6 мм. Цвет: чёрный. | 160.25
Хомут nylon 300x3,6 мм 100 шт. белый Tantos |  | Хомут нейлоновый (кабельная стяжка) с замком на конце для крепления или обвязки в жгут кабелей и проводов, крепления гибких гофротруб, а также других предметов. Материал: нейлон высокой прочности, полиамид-6,6. Длина: 300 мм. Ширина: 3,6 мм. Цвет: белый. | 185.53
Хомут nylon 300x3,6 мм 100 шт. чёрный Tantos |  | Хомут нейлоновый (кабельная стяжка) с замком на конце для крепления или обвязки в жгут кабелей и проводов, крепления гибких гофротруб, а также других предметов. Материал: нейлон высокой прочности, полиамид-6,6. Длина: 300 мм. Ширина: 3,6 мм. Цвет: чёрный. | 185.53

## ОПС
НАИМЕНОВАНИЕ | ФОТО | ОПИСАНИЕ | РОЗНИЦА | ПРИМЕЧАНИЕ
ИЗВЕЩАТЕЛИ ПРОВОДНЫЕ
TAP-80 |  | ИК-барьер активный, двухпозиционный, двухлучевой. Цифровая синхронизация лучей. Дальность улица / помещение: 80 м / 240 м. Питание: 13,8-24 В, потребление: 15 Вт. Рабочая температура: -25...+60°С. Материал корпуса: поликарбонат. | 6238
АКСЕССУАРЫ
Bracket |  | Универсальный кронштейн для ИК извещателей. Настенный, шаровой поворотный механизм. кабельный канал, позволяющий скрыть проводку внутри корпуса кронштейна. | 66
СИРЕНЫ
TL-112 |  | Сирена динамическая. Тип звукового оповещения: 2 тона, переменный и постоянный. Питание: 12 В, 600 мА. Уровень звукового давления: 135 дБ. Рабочая температура: -20...+50°C. Материал корпуса: ABS пластик. | 1280

## ВЫЗОВ ПЕРСОНАЛА
НАИМЕНОВАНИЕ | ФОТО | ОПИСАНИЕ | РОЗНИЦА | ПРИМЕЧАНИЕ
ВЫЗОВ ПЕРСОНАЛА
TSw-RC4 |  | Пульт управления и программирования для электронного табло оповещения о вызове Tantos TSw-DSP. Радиоканальный, 4-х кнопочный, треугольный дизайн. Цвет: под дерево. | 199
TSw-BQ1 |  | Кнопка вызова радиоканальная, передатчик. 1 кнопочный, квадратный дизайн. Цвет: под дерево. | 199
TSw-BR1 |  | Кнопка вызова радиоканальная, передатчик. 1 кнопочный, прямоугольный дизайн. Цвет: белый. | 159